## TDSheet
Приложение |  | Приложение
к постановлению Администрации |  | к постановлению Администрации
города Курска от "31"января 2018 года № 173 |  | города Курска от ____________ № ______
Перечень
объектов муниципальной собственности города Курска, в отношении которых в 2018 году планируется заключение концессионных соглашений
№ п/п | Наименование | Дата ввода в экспл. | Количество, протяженность
СЕЙМСКИЙ ОКРУГ
ПУ Аграрник
1 | ЗДАНИЕ ТП Аграрник ул.Магистральная,1 | 01.08.1992 | 1
2 | Теплосчетчик ТСК-2.1ТП Магист. | 01.09.1999 | 1
3 | ПРИБОР ВПРЭМ 50 | 01.12.1999 | 1
4 | ПРИБОР ПТ 100 | 01.12.1999 | 1
5 | ПРИБОР ПТ 100 | 01.12.1999 | 1
ПУ КЗТЗ
1 | ЗДАНИЕ НАСОСНОЙ ,КЗТЗ УЛ. ОЛЬШАНСКОГО,4"А" | 01.07.1959 | 1
ПУ Энергетиков, 23
1 | ПОМЕЩЕНИЕ В ЗДАНИИ (ПОДВАЛ) УЛ. ЭНЕРГЕТИКОВ-2, Д.23 | 01.07.1958 | 1
ТП Профилакторий
1 | ЗДАНИЕ ТП Профилакторий, ул.Крюкова,32 | 01.06.1989 | 1
2 | ВОДОПОДОГРЕВАТЕЛЬ ОСТ 34-588-68-16 ДУ-108 4 секц. | 01.06.1989 | 1
3 | ВОДОПОДОГРЕВАТЕЛЬ ОСТ 34-588-68-16 ДУ-108 6 секц. | 01.06.1989 | 1
4 | НАСОС 2К-6 | 01.02.1981 | 1
5 | НАСОС 2К-6 | 01.05.1981 | 1
6 | ПРИБОР РК-50 | 01.02.1992 | 1
7 | ПРИБОР ТМП | 01.10.1997 | 1
ТЕПЛОВЫЕ СЕТИ СЕЙМСКОГО ОКРУГА
1 | Т/С ПЛОДОСЕМЕНОВ.ГОСПРОМХОЗ,1 МАКОВС.ПР.,7а(270М) | 01.01.1980 | 270
| Т/С ПЛОДОСЕМЕНОВ.ГОСПРОМХОЗ,1 МАКОВС.ПР.,7а(270М) | 01.01.1980 | 270
2 | Т/С З-Д БЫТ.ХИМИИ МАКОВС.ПР.,3б (70М) | 01.01.1979 | 70
| Т/С З-Д БЫТ.ХИМИИ МАКОВС.ПР.,3б (70М) | 01.01.1979 | 70
3 | Т/С ТК 30/1-30/2-30/3-30/3а-ЗДАНИЕ СКБ ПС(280,5М) | 01.01.1972 | 280.5
| Т/С ТК 30/1-30/2-30/3-30/3а-ЗДАНИЕ СКБ ПСул. Сумская,9(280,5М) | 01.01.1972 | 280.5
4 | Т/С ДКК ТР.КПС Д/У-3 УЛ. МАКОВСКАЯ (49,76М) | 01.01.1974 | 49.76
| Т/С ДКК ТР.КПС Д/У-3 УЛ. МАКОВСКАЯ (68,05М) | 01.01.1974 | 49.76
5 | Т/С ФТТ ПО ПЛК Д/С (140М) | 01.01.1992 | 140
| Т/С ФТТ ПО ПЛК Д/С (527,9М) | 01.01.1992 | 140
6 | Тепловая сеть г. Курск ул. Крюкова (к жилому дому 11) | 1985-07-01 | 74
| Т/С К Ж/Д № 11 ПО УЛ. КРЮКОВА (74м) | 1985-07-01 | 74
ЦЕНТРАЛЬНЫЙ ОКРУГ
ТП 394кв
1 | ЗДАНИЕ ТП-394 КВ.,ул.Бочарова | 01.06.1987 | 1
2 | ВОДОПОДОГРЕВАТЕЛЬ ОСТ 34-588-68-16 ДУ 325 | 01.06.1987 | 1
3 | НАСОС К 65 50 160 | 01.03.1997 | 1
4 | НАСОС 2К-6 | 01.07.1996 | 1
5 | НАСОС 3К-6 | 01.07.1996 | 1
6 | НАСОС 3К-6 | 01.07.1996 | 1
7 | НАСОС 3К-6 | 01.07.1996 | 1
8 | НАСОС 3К-6 | 01.07.1996 | 1
9 | НАСОС СМ 100\65 | 01.08.1996 | 1
10 | ЩИТ ЭЛ. ЩРС 1-24/54 У3 | 01.04.1996 | 1
11 | ЩИТ ЭЛ. ЩРС 1-24/54 У3 | 01.04.1996 | 1
12 | НАСОС К 65Х50Х160 (5,5 КВТ) | 11.04.2003 | 1
13 | ПРИБОР РК Ф 50 | 01.07.1996 | 1
14 | ПРИБОР РД 3 А | 01.07.1996 | 1
15 | ПРИБОР КСД 2 | 01.07.1996 | 1
16 | ПРИБОР КСД 2 | 01.07.1996 | 1
17 | ПРИБОР КСМ | 01.07.1996 | 1
18 | ПРИБОР КСМ | 01.07.1996 | 1
19 | ПРИБОР Р-25 | 01.07.1996 | 1
20 | ПРИБОР УГИРЫ | 01.07.1996 | 1
21 | ПРИБОР УГИРЫ | 01.07.1996 | 1
22 | ПРИБОР УГИРЫ | 01.07.1996 | 1
23 | ПРИБОР УГИРЫ | 01.07.1996 | 1
24 | ДИФМАНОМЕТРЫ ДМ 3583 | 01.11.1994 | 1
25 | ДИФМАНОМЕТРЫ ДМ 3583 | 01.11.1994 | 1
26 | ВОДОМЕР Ф 80 Г.ВОДОСН. | 01.10.1998 | 1
27 | КЛАПАН РЕГУЛИРУЮЩИЙ Ду 65 | 19.04.2011 | 1
Бойлерная ул. 50 лет Октября,167
1 | ВОДОПОДОГРЕВАТЕЛЬ 16-ОСТ ДУ 325 | 01.07.1982 | 1
2 | ВОДОПОДОГРЕВАТЕЛЬ 16-ОСТ ДУ 325 | 01.07.1982 | 1
3 | СЧЁТЧИК ХОЛОДНОЙ ВОДЫ ВСХН-80 | 11.07.2005 | 1
Насосная ул. Хуторская
1 | ЗДАНИЕ НАСОСН. СТАНЦИИ УЛ. ХУТОРСКАЯ,Б/Н (ОКОЛО ДОМА № 2а лит.В,в) | 22.07.2014 | 1
2 | ПУСКАТЕЛЬ ПБР 2 М | 01.08.1996 | 1
3 | ЩИТ ШКАФНЫЙ ЩС ПНГ-400А | 01.01.1992 | 1
4 | ЩИТ ШКАФНЫЙ РС-2ПНГ-400А | 01.01.1992 | 1
5 | ЩИТ ВРУ ЭЛ. ЩРА3716 160А | 01.04.1980 | 1
6 | ЩИТ ВРУ ЭЛ. ЩРА3716 160А | 01.04.1980 | 1
7 | ЩИТ ВРУ ЭЛ. ЩРА3716 160А | 01.04.1980 | 1
8 | ЩИТ ВРУ ЭЛ. ЩРА3716 160А | 01.04.1980 | 1
9 | ЩИТ ВРУ ЭЛ. ЩРА3716 160А | 01.04.1980 | 1
10 | ЩИТ ВРУ ЭЛ. ЩРА3716 160А | 01.04.1980 | 1
11 | БЛОК ЗАЩИТЫ ЭЛЕКТРОДВИГАТЕЛЯ Б3-3 (80-400А) | 27.11.2003 | 1
12 | БЛОК ЗАЩИТЫ ЭЛЕКТРОДВИГАТЕЛЯ Б3-3 (80-400А) | 27.11.2003 | 1
13 | ПРИБОР Р-25 | 01.03.1987 | 1
14 | ЗАДВИЖКА СТ.Ф300 | 01.11.1996 | 1
ПУ Ватутина,24
1 | ЗДАНИЕ ПУНКТА УЧЕТА, ул.Ватутина 24 | 01.12.1992 | 1
2 | ЩИТ ВРУ ЭЛ. ЩРА3716 160А | 01.04.1980 | 1
3 | ПРИБОР Р-25 | 01.03.1987 | 1
4 | ПРИБОР Р-25 | 01.03.1987 | 1
ПУ Димитрова,37
1 | ЗДАНИЕ ПУНКТА УЧЕТА ТЕПЛ., ул.Димитрова | 01.12.1993 | 1
2 | ПОДПИТОЧНЫЙ НАСОС К 290/30 | 01.12.1993 | 1
3 | ПОДПИТОЧНЫЙ НАСОС К 290/30 | 01.12.1993 | 1
4 | ГРЯЗЕВИК Ф 400 | 01.07.1993 | 1
5 | ГРЯЗЕВИК Ф 400 | 01.07.1993 | 1
6 | ЩИТ ВРУ ЭЛ. ЩРА3716 160А | 01.04.1980 | 1
7 | ИСПОЛН МЕХ МЭО 100-25-0 | 01.08.1996 | 1
8 | ПРИБОР МЭО | 01.07.1995 | 1
9 | ПРИБОР МЭО | 01.07.1995 | 1
ПУ Кавказская,37
1 | Здание ПУ, ул.Кавказская 37 | 01.09.1988 | 1
2 | ЗАДВИЖКА СТ.Ф200 | 01.11.1996 | 1
3 | ЗАДВИЖКА СТ.Ф200 | 01.11.1996 | 1
ПУ Семеновская,79
1 | Здание ПУ, ул.Семеновская (около дома № 77) | 01.10.1993 | 1
2 | Щит ЩШ-3Д | 01.10.1993 | 1
ПУ СЗР-2
1 | ЗДАНИЕ ПУНКТА УЧЕТА, пр. Хрущева, б/н | 01.11.1993 | 1
2 | ЩИТ ВРУ ЭЛ. АС-3 | 01.04.1980 | 1
3 | ЩИТ ТЕПЛ.КОНТР. С ПРИБОРАМИ СУР-97 | 01.11.1993 | 1
4 | СПТ 961 ТЕПЛОВЫЧИСЛИТЕЛЬ ДЛЯ УЧЁТА Т/ЭН | 21.09.2004 | 1
5 | СЧЁТЧИК СУР-97 ДВУХКАНАЛЬНЫЙ | 01.07.2005 | 1
6 | СЧЁТЧИК СУР-97 ДВУХКАНАЛЬНЫЙ | 01.07.2005 | 1
ПУ СЗР-3
1 | ЗДАНИЕ ПУНКТА УЧЕТА СЗР-3 пр. Длужбы (около дома № 11/2) | 01.07.1986 | 1
2 | НАСОС 4К-6 | 01.01.1981 | 1
3 | НАСОС 4К-6 | 01.10.1984 | 1
4 | ЩИТ ВРУ ЭЛ. 100/5 | 01.04.1980 | 1
5 | ЩИТ ВРУ ЭЛ. РП-Е 292/5 | 01.04.1980 | 1
6 | ЩИТ 25200Х100Х100 | 01.01.1987 | 1
7 | КЛАПАН РК-300 | 01.02.1990 | 1
8 | КЛАПАН РК-300 | 01.02.1990 | 1
9 | ТЕПЛОВЫЧИСЛИТЕЛЬ ВКТ-7-04 | 29.09.2004 | 1
10 | ДАТЧИК ДАВЛЕНИЯ КРТ-51,6МПа | 29.09.2004 | 1
11 | ДАТЧИК ДАВЛЕНИЯ КРТ-51,6МПа | 29.09.2004 | 1
12 | КЛАПАН РК Ф 250 | 01.01.1994 | 1
ПУ СХИ
1 | ЩИТ 2974 | 01.08.1996 | 1
ПУ Челюскинцев
1 | Здание ПУ, ул.Челюскинцев | 01.07.1994 | 1
2 | ВОДОПОДОГРЕВАТЕЛЬ D-159 L-4М | 31.03.2005 | 1
3 | ВОДОПОДОГРЕВАТЕЛЬ D-159 L-4М | 31.03.2005 | 1
ТП 1046кв
1 | ЗДАНИЕ ТП-1046 , ул.Пучковка 110 | 01.07.1986 | 1
2 | ВОДОПОДОГРЕВАТЕЛЬ 4 СЕКЦ. ОСТ 34-588-68-16 ДУ 325 | 01.07.1986 | 1
3 | ВОДОПОДОГРЕВАТЕЛЬ 4 СЕКЦ. ОСТ 34-588-68-16 ДУ 325 | 01.07.1986 | 1
4 | НАТ.-КАТИОН. ФИЛЬТР ФИПА 1-1,5-0,6 ДУ 1500 | 01.07.1987 | 1
5 | НАТ.-КАТИОН. ФИЛЬТР ФИПА 1-1,5-0,6 ДУ 1500 | 01.07.1987 | 1
6 | НАТ.-КАТИОН. ФИЛЬТР ФИПА 1-1,5-0,6 ДУ 1500 | 01.07.1987 | 1
7 | НАТ.-КАТИОН. ФИЛЬТР ФИПА 1-1,5-0,6 ДУ 1500 | 01.07.1987 | 1
8 | ПРЕОБРАЗОВАТЕЛЬ ЧАСТ.АТ 01-55 | 01.04.1997 | 1
9 | НАСОС К 8\18 | 01.04.1996 | 1
10 | НАСОС К 100-65-250 | 01.03.1994 | 1
11 | БАК ЭЖЕКТОРНЫЙ 6 куб.м | 01.03.1987 | 1
12 | ГРЯЗЕВИК ДЛЯ ТРУБ | 01.03.1987 | 1
13 | ГРЯЗЕВИК ДЛЯ ТРУБ | 01.03.1987 | 1
14 | НАСОС 4К-8 | 01.12.1983 | 1
15 | НАСОС 4К-8 | 01.12.1983 | 1
16 | НАСОС 2К-6 | 01.12.1983 | 1
17 | НАСОС 2К-6 | 01.12.1983 | 1
18 | НАСОС 2К-6 | 01.07.1987 | 1
19 | НАСОС 2К-6 | 01.07.1987 | 1
20 | НАСОС К20/30 | 01.12.1987 | 1
21 | СОЛЕРАСТВОРИТЕЛЬ К 181899/с | 01.03.1987 | 1
22 | ЩИТ ВРУ ЭЛ. 1-25-63 | 01.04.1980 | 1
23 | КРАН-БАЛКА 2т | 01.07.1986 | 1
24 | УСТРОЙСВО СИГНАЛ. "ЕСТР" | 01.01.1987 | 1
25 | ЩИТ ШГУ-3Д | 01.07.1986 | 1
26 | ПРИБОР ВОДОМЕР ВСХ Ф 80 | 01.10.1997 | 1
27 | ПРИБОР ВОДОМЕР ВСХ Ф 80 | 01.10.1997 | 1
28 | ПРИБОР РЕГ.УРТ 21-2 | 01.03.1987 | 1
29 | ПРИБОР РК Ф 80 | 01.12.1984 | 1
30 | ПРИБОР РК Ф 150 | 01.10.1985 | 1
31 | ПРИБОР РК Ф 150 | 01.03.1987 | 1
32 | ПРИБОР Р-25 | 01.03.1987 | 1
33 | ПРИБОР УГИРЫ | 01.04.1978 | 1
34 | ПРИБОР УГИРЫ | 01.04.1978 | 1
35 | ПРИБОР УГИРЫ | 01.04.1978 | 1
36 | ПРИБОР УГИРЫ | 01.04.1978 | 1
37 | ТЕПЛОВЫЧИСЛИТЕЛЬ ТМК-Н2-2.1 | 13.12.2005 | 1
38 | ПРЕОБРАЗОВАТЕЛЬ ВПС3-ЧИ2.01-150-0.1 | 13.12.2005 | 1
39 | ПРЕОБРАЗОВАТЕЛЬ ВПС3-ЧИ2.01-150-0.1 | 13.12.2005 | 1
ТП 14 школы
1 | ВОДОПОДОГРЕВАТЕЛЬ ДУ 80 4м 4секц., ДУ 150 2м 9секц. | 01.07.1981 | 1
2 | ШКАФ СИЛОВОЙ РП-1 | 01.07.1981 | 1
3 | НАСОС 2К-6 | 01.01.1978 | 1
4 | НАСОС 2К-6 | 01.01.1978 | 1
5 | НАСОС 2К-6 | 01.01.1981 | 1
6 | ПРИБОР РК Ф 50 | 01.12.1984 | 1
ТП 298кв
1 | ЗДАНИЕ ТП-298 кв., ул.Чернышевского | 01.07.1988 | 1
2 | ЩИТ РАСПРЕДЕЛИТ. ЩРС-8 | 01.12.1988 | 1
3 | ЩИТ РАСПРЕДЕЛИТ. ЩРС 1-24/54.43 | 01.07.1988 | 1
4 | ШИТ УПРАВЛЕНИЯ ЩШ-3Д | 01.07.1988 | 1
5 | НАСОС ПОД-ЫЙ К 45/55 | 01.07.1988 | 1
6 | НАСОС ХОЗ. К 90/55 | 01.07.1988 | 1
7 | НАСОС ХОЗ. К 90/55 | 01.07.1988 | 1
8 | НАСОС ХОЗ. К 90/55 | 01.07.1988 | 1
9 | НАСОС ПОДМЕШ. К 45/55 | 01.07.1988 | 1
10 | НАСОС ПОДМЕШ. К 45/55 | 01.07.1988 | 1
11 | НАСОС ПОДМЕШ. К 45/55 | 01.07.1988 | 1
12 | БЛОК КОЛОНКИ ДЕАЭРАЦ. ДС-75 | 01.07.1988 | 1
13 | НАТ.-КАТИОН. ФИЛЬТР ФИПА 1-1,5-0,6 Ду 1500 | 01.07.1988 | 1
14 | НАТ.-КАТИОН. ФИЛЬТР ФИПА 1-1,5-0,6 ДУ 1500 | 01.07.1988 | 1
15 | НАТ.-КАТИОН. ФИЛЬТР ФИПА 1-1,5-0,6 ДУ 1500 | 01.07.1988 | 1
16 | НАТ.-КАТИОН. ФИЛЬТР ФИПА 1-1,5-0,6 ДУ 1500 | 01.07.1988 | 1
17 | БАК ДЕАЭРАТОР 25 М3 | 01.07.1988 | 1
18 | ВОДОНАГРЕВАТЕЛЬ 16-00-34 4 СЕК | 01.07.1988 | 1
19 | ПРЕОБРАЗОВ.ЧАСТОТЫ АТ 01-37 | 01.05.1997 | 1
20 | ПРЕОБРАЗОВАТЕЛЬ АТ-01-55 | 01.12.1997 | 1
21 | Водонагреватель Ф325 мм.2 секц | 01.10.1999 | 1
22 | КРАН-БАЛКА 0,5т | 01.12.1999 | 1
23 | Водоподогреватель ОСТ 34-588-68-16 ДУ 325 | 01.10.2000 | 1
24 | ВОДОПОДОГРЕВАТЕЛЬ ОСТ 34-588-68-16 ДУ 325 | 01.10.2000 | 1
25 | НАСОС 4 К-12 | 01.12.1996 | 1
26 | БАК ЭЖЕКТОРНЫЙ 6куб.м | 01.02.1990 | 1
27 | БАК МЕРНИК 2куб.м | 01.07.1988 | 1
28 | НАСОС 2К-6 | 01.02.1990 | 1
29 | НАСОС 2К-6 | 01.07.1988 | 1
30 | НАСОС 1.5 К-6 | 01.12.1984 | 1
31 | НАСОС ВКС 16/4 | 01.07.1988 | 1
32 | СОЛЕРАСТВОРИТЕЛЬ К 181899/с | 01.04.1978 | 1
33 | ЩИТ ВРУ ЭЛ. 1-25-63 | 01.04.1980 | 1
34 | ЩИТ ШР-11-73505 | 27.11.2003 | 1
35 | ВОДОМЕР ХОЛ.ВОДЫ ВСХ-150 | 01.07.1988 | 1
36 | ПРЕОБРАЗОВАТЕЛЬ ИЗБЫТ.ДАВЛЕН. ЗОНД 0-1,6 МА | 01.03.2001 | 1
37 | ПРЕОБРАЗОВАТЕЛЬ ИЗБЫТ.ДАВЛЕН. ЗОНД 0-1,6 МА | 01.03.2001 | 1
38 | СЧЕТЧИК ХВ ВСХ 80 | 01.01.1997 | 1
39 | СЧЕТЧИК ХВ ВСХ 80 | 01.01.1997 | 1
40 | ТЕПЛОСЧЕТЧИК ЕНХА ЧЕТ 40 | 01.01.1998 | 1
41 | ТЕПЛОСЧЕТЧИК ЕНХА ЧЕТ 40 | 01.01.1998 | 1
42 | ПРИБОР РК Ф 80 | 01.04.1978 | 1
43 | ПРИБОР РК Ф 150 | 01.03.1988 | 1
44 | ПРИБОР РК Ф 150 | 01.03.1988 | 1
45 | ТЕПЛОВЫЧИСЛИТЕЛЬ ТМК-Н2-2.1 | 13.12.2005 | 1
46 | ПРЕОБРАЗОВАТЕЛЬ ВПС3-ЧИ2.01-150-0.1 | 13.12.2005 | 1
47 | ПРЕОБРАЗОВАТЕЛЬ ВПС3-ЧИ2.01-150-0.1 | 13.12.2005 | 1
48 | КЛАПАН КЗР 25ч 945п Ф80 | 30.09.2009 | 1
ТП 346кв
1 | ЗДАНИЕ ТП-346 кв., ул.50 лет Октября | 01.07.1976 | 1
2 | ДЕАЭРАТОР ДСВ 25 куб.м | 01.01.1992 | 1
3 | КОЛОНКА ДЕАЗОР.ДСВ-75 | 01.01.1993 | 1
4 | БАК ЭЖЕКТОРНЫЙ V=6 М3 | 01.12.1984 | 1
5 | НАСОС 2К-6 | 01.02.1990 | 1
6 | НАСОС 2К-6 | 01.02.1990 | 1
7 | НАСОС 4К-12 | 01.01.1987 | 1
8 | ОХЛАДИТЕЛЬ ВЫПАРА ОВВ-2 | 01.12.1989 | 1
9 | ТЕПЛООБМЕННИК М-15 | 30.08.2009 | 1
10 | ТЕПЛООБМЕННИК М-15 | 30.08.2009 | 1
11 | НАСОС WILO 80/220 | 30.08.2009 | 1
12 | НАСОС WILO 80/220 | 30.08.2009 | 1
13 | НАСОС WILO 80/220 | 30.08.2009 | 1
14 | НАСОС WILO 80/220 | 30.08.2009 | 1
15 | НАСОС WILO 80/220 | 30.08.2009 | 1
16 | НАСОС WILO 80/220 | 30.08.2009 | 1
17 | НАСОС WILO 40/170 | 30.08.2009 | 1
18 | НАСОС WILO 40/170 | 30.08.2009 | 1
19 | ЩИТ, ВВОДНО-РАСПРЕДЕЛИТЕЛЬНОЕ УСТР-ВО (ВРУ)СМ-18-80УКЛ | 30.08.2009 | 1
20 | ЩИТ УПРАВЛЕНИЯ ЩШ-3Д | 30.08.2009 | 1
21 | ЧАСТОТНЫЙ ПРЕОБРАЗОВАТЕЛЬ ЕI-Р7002-04ОН | 30.08.2009 | 1
22 | ЧАСТОТНЫЙ ПРЕОБРАЗОВАТЕЛЬ ЕI-Р7002-04ОН | 30.08.2009 | 1
23 | ВЕНТИЛЯТОР ФОРТ - УЗЕЛ | 01.11.1997 | 1
ТП 348кв
1 | ЗДАНИЕ ТП-348, УЛ.ЧЕХОВА | 01.07.1985 | 1
2 | НАСОС КМ-100/65 | 01.06.1987 | 1
3 | НАСОС КМ 100/65 | 01.07.1985 | 1
4 | НАСОС 4К-8 | 01.07.1985 | 1
5 | НАСОС 4К-8 | 01.07.1985 | 1
6 | НАТ.-КАТИОН. ФИЛЬТР ФИПА 1-1,5-0,6 ДУ 1500 | 01.07.1985 | 1
7 | НАТ.-КАТИОН. ФИЛЬТР ФИПА 1-1,5-0,6 ДУ 1500 | 01.07.1985 | 1
8 | НАТ.-КАТИОН. ФИЛЬТР ФИПА 1-1,5-0,6 ДУ 1500 | 01.07.1985 | 1
9 | НАТ.-КАТИОН. ФИЛЬТР ФИПА 1-1,5-0,6 ДУ 1500 | 01.07.1985 | 1
10 | БАК ДЕАЭРА-НЫЙ 25куб.м | 01.07.1985 | 1
11 | ДЕАЭРАЦ. КОЛОНКА ДС-75 | 01.07.1985 | 1
12 | ПРЕОБРАЗОВАТЕЛЬ ЧАСТ.АТ 01-55 | 01.04.1997 | 1
13 | ПРЕОБРАЗОВАТЕЛЬ АТ-01-55 | 01.12.1997 | 1
14 | НАСОС с двигат.1Д-200-90 б | 01.02.2000 | 1
15 | НАСОС с двигат.1Д-200-90 б | 01.02.2000 | 1
16 | ПУЛЬТ УПР. НА 2 ПРИВОДА УНП-11 | 01.08.1995 | 1
17 | БАК ЭЖЕКТОРНЫЙ 6куб.м | 01.04.1978 | 1
18 | БАК МЕРНИК 7 куб. м | 01.07.1985 | 1
19 | ГРЯЗЕВИК ДЛЯ ТРУБ | 01.03.1987 | 1
20 | ГРЯЗЕВИК ДЛЯ ТРУБ | 01.03.1987 | 1
21 | НАСОС 2К-6 | 01.03.1987 | 1
22 | НАСОС 2К-6 | 01.03.1987 | 1
23 | НАСОС 1.5 К-6 | 01.01.1988 | 1
24 | НАСОС 3К-6 | 01.08.1995 | 1
25 | НАСОС 3К-6 | 01.07.1983 | 1
26 | НАСОС 3К-6 | 01.07.1983 | 1
27 | НАСОС 3К-9(К 45/30) | 01.03.1987 | 1
28 | НАСОС 3К-9(К 45/30) | 01.03.1987 | 1
29 | ОХЛАДИТЕЛЬ ВЫПАРА ОВВ-2 | 01.12.1984 | 1
30 | СОЛЕРАСТВОРИТЕЛЬ К 181899/с | 01.05.1978 | 1
31 | ЩИТ ВРУ ЭЛ. 1-25-63 | 01.04.1980 | 1
32 | ЩИТ ВРУ ЭЛ. 1-25-63 | 01.04.1980 | 1
33 | ЩИТ ВРУ ЭЛ. 1-25-63 | 01.04.1980 | 1
34 | ЩИТ ВРУ ЭЛ. 1-25-63 | 01.04.1980 | 1
35 | ТЕПЛООБМЕННИК ПЛАСТИНЧАТЫЙ ALFA LAVAL M 15 MFG 8 | 30.09.2002 | 1
36 | ТЕПЛООБМЕННИК ПЛАСТИНЧАТЫЙ ALFA LAVAL M 15 MFG 8 | 30.09.2002 | 1
37 | НАСОС КМ 100-65-200 С ЭЛ.ДВ. 30/3000 | 10.09.2003 | 1
38 | НАСОС (АГРЕГАТИРОВАННЫЙ) Х-65-50-125-Д-С с дв. 4кВтх3000 | 26.08.2010 | 1
39 | ТЕЛЬФЕР ЭЛ. 0,5т | 01.01.1992 | 1
40 | Водомер ВСХ-80 | 01.07.1995 | 1
41 | Водомер ВСХ-80 | 01.07.1995 | 1
42 | ДИФМАНОМЕТР ДМ 3583 | 01.02.2001 | 1
43 | ДИФМАНОМЕТР ДМ 3583 | 01.02.2001 | 1
44 | ПРИБОР РК Ф 50 | 01.03.1987 | 1
45 | ПРИБОР КСД-3 | 01.04.1978 | 1
46 | ПРИБОР КСД-3 | 01.11.1989 | 1
47 | СЧЁТЧИК ХОЛОДНОЙ ВОДЫ ВСХН-100 | 11.07.2005 | 1
ТП 349кв
1 | Здание ТП-349 кв., ул.Ломоносова | 01.10.1989 | 1
2 | Кабельн.линия связи Ломонос.4 ТП-349 ПРППМ 10х2х0,9 в асбоцем. кан. (90м) | 01.12.1999 | 1
3 | ДЕАЭРАТОР ДС-75 | 01.11.1991 | 1
4 | Антинакипийный аппарат ЭДА-200 | 01.11.1995 | 1
5 | ЯЩИК ОДНОФАЗНЫЙ 100 А ЯРВ-100 | 01.08.1995 | 1
6 | ЩИТ НА ОСВЕЩЕНИЕ ЩРН-9 | 01.08.1995 | 1
7 | НАСОС 2К-6 | 01.07.1985 | 1
8 | НАСОС 2К-6 | 01.07.1985 | 1
9 | НАСОС 3К-9(К 45/30) | 01.05.1978 | 1
10 | НАСОС 3К-9(К 45/30) | 01.05.1978 | 1
11 | ЩИТ ВРУ ЭЛ. 1-25-63 | 01.04.1980 | 1
12 | ЩИТ ВРУ ЭЛ. 1-25-63 | 01.04.1980 | 1
13 | ЩИТ ЩТЗ Д 2200Х600 | 01.09.1987 | 1
14 | ТЕПЛООБМЕН.ТПР 0.53-50-2К | 01.12.1995 | 1
15 | ТЕПЛООБМЕН.ТПР 0.53-50-2К | 01.12.1995 | 1
16 | Регулятор РС-29 | 01.12.1995 | 1
17 | ПРИБОР РК Ф 80 | 01.04.1978 | 1
18 | ПРИБОР МЭО | 01.01.1989 | 1
19 | ПРИБОР РК Ф 150 | 01.03.1988 | 1
20 | ПРИБОР РК Ф 150 | 01.03.1988 | 1
21 | ПРИБОР Р-25 | 01.03.1987 | 1
22 | ПРИБОР Р-25 | 01.03.1987 | 1
23 | СЧЁТЧИК ХОЛОДНОЙ ВОДЫ ВСХН-80 | 11.07.2005 | 1
24 | ЧАСТОТНЫЙ ПРЕОБРАЗОВАТЕЛЬ EI-P 7002-030H | 21.12.2007 | 1
25 | ПРЕОБРАЗОВАТЕЛЬ МФ-5-215-150-0,1 | 30.12.2010 | 1
26 | ПРЕОБРАЗОВАТЕЛЬ МФ-5-215-150-0,1 | 30.12.2010 | 1
ТП 781кв
1 | ЗДАНИЕ ТП-781 кв.,ул.Аэродромная,14 | 01.07.1978 | 1
2 | НАСОС СЕТЕВОЙ К 100-65-250 | 01.07.1976 | 1
3 | НАСОС СЕТЕВОЙ К 100-65-250 | 01.07.1976 | 1
4 | НАСОС СЕТЕВОЙ К 100-65-250 | 01.07.1976 | 1
5 | НАТ.-КАТИОН. ФИЛЬТР ФИПА 1-1,5-0,6 ДУ 1500 | 01.07.1976 | 1
6 | НАТ.-КАТИОН. ФИЛЬТР ФИПА 1-1,5-0,6 ДУ 1500 | 01.07.1976 | 1
7 | НАТ.-КАТИОН.ФИЛЬТР ФИПА 1-1,5-0,6 ДУ 1500 | 01.07.1978 | 1
8 | НАТ.-КАТИОН ФИЛЬТР ФИПА 1-1,5-0,6 ДУ 1500 | 01.07.1978 | 1
9 | БАК ДЕАЭРАТОР. 25 куб.м | 01.07.1978 | 1
10 | ДЕАЭРАЦ. КОЛОНКА ДС-75 | 01.07.1978 | 1
11 | ШКАФ КИП ЩШ-3Д-1-800х600 | 01.07.1978 | 1
12 | ПОДОГРЕВАТЕЛЬ 8 СЕКЦ. ОСТ 34-588-68-16 ДУ 325 | 01.07.1988 | 1
13 | ПРЕОБРАЗОВАТЕЛЬ ЧАСТ.АТ 01-37 | 01.04.1997 | 1
14 | ПРЕОБРАЗОВАТЕЛЬ ЧАСТ.АТ-01-55 | 01.12.1997 | 1
15 | ПУЛЬТ УПР. НА 2 ПРИВОДА | 01.08.1995 | 1
16 | БАК ПОД СОЛЬ 1 куб.м | 01.06.1989 | 1
17 | БАК ЭЖЕКТОРНЫЙ 6 куб.м | 01.05.1978 | 1
18 | НАСОС 2К-6 | 01.10.1984 | 1
19 | НАСОС 2К-6 | 01.03.1987 | 1
20 | НАСОС 1.5 К-6 | 01.01.1990 | 1
21 | НАСОС 3К-6 | 01.12.1984 | 1
22 | НАСОС 3К-6 | 01.08.1995 | 1
23 | ОХЛАДИТЕЛЬ ВЫПАРА ОВВ-2 | 01.04.1978 | 1
24 | СОЛЕРАСТВОРИТЕЛЬ К 181899/с | 01.03.1988 | 1
25 | ЩИТ ВРУ ЭЛ. 1-25-63 | 01.04.1980 | 1
26 | НАСОС (АГРЕГАТИРОВАННЫЙ) Х-65-50-125-Д-С | 02.02.2005 | 1
27 | ВЕНТИЛЯТОР ВКР 5 0.75Х1000 | 01.09.2001 | 1
28 | ПРИБОР РС 29 | 01.01.1992 | 1
29 | СЧЕТЧИК ХВ ВСХ 80 | 01.01.1997 | 1
30 | СЧЕТЧИК ХВ ВСХ 80 | 01.01.1997 | 1
31 | ТЕПЛОВЫЧИСЛИТЕЛЬ ТМК-Н2-2.1 | 13.12.2005 | 1
32 | ПРЕОБРАЗОВАТЕЛЬ ВПС3-ЧИ2.01-150-0.1 | 13.12.2005 | 1
33 | ПРЕОБРАЗОВАТЕЛЬ ВПС3-ЧИ2.01-150-0.1 | 13.12.2005 | 1
ТП 79кв
1 | ЗДАНИЕ ТП-79 кв., ул.Запольная | 01.07.1987 | 1
2 | НАТ.-КАТИОН. ФИЛЬТР ФИПА 1-1,5-0,6 ДУ 1500 | 01.07.1987 | 1
3 | НАТ.-КАТИОН. ФИЛЬТР ФИПА 1-1,5-0,6 ДУ 1500 | 01.07.1987 | 1
4 | НАТ.-КАТИОН. ФИЛЬТР ФИПА 1-1,5-0,6 ДУ 1500 | 01.01.1987 | 1
5 | НАТ.-КАТИОН.ФИЛЬТР ФИПА 1-1,5-0,6 ДУ 1500 | 01.07.1987 | 1
6 | БАК ЭЖЕКТОРНЫЙ 6 куб.м | 01.07.1987 | 1
7 | БАК ДЕАЭРАЦ. 25 куб.м | 01.07.1987 | 1
8 | ВАК.-ДЕАЭРАЦ.КОЛОНКА ДС-75 | 01.07.1987 | 1
9 | ОХЛАДИТЕЛЬ ВЫПАРА ОВВ-2 | 01.07.1987 | 1
10 | НАСОС ЦЕНТРОБЕЖНЫЙ 4К-8 с эл. двиг. | 01.07.1987 | 1
11 | НАСОС АК -100/80 | 01.07.1992 | 1
12 | ВОДОПОДОГРЕВАТЕЛЬ ОСТ 34-588-68-16 ДУ 325 | 01.12.1996 | 1
13 | ВОДОПОДОГРЕВАТЕЛЬ ОСТ 34-588-68-16 ДУ 325 | 01.12.1996 | 1
14 | ВОДОПОДОГРЕВАТЕЛЬ ОСТ 34-588-68-16 ДУ 325 | 01.12.1996 | 1
15 | ВОДОПОДОГРЕВАТЕЛЬ ОСТ 34-588-68-16 ДУ 325 | 01.12.1996 | 1
16 | ПРЕОБРАЗОВАТЕЛЬ ЧАСТ.АТ 01-55 | 01.04.1997 | 1
17 | ВОДОНАГРЕВАТЕЛЬ ВОДЯНОЙ ОСТ 34-588-68-16 ДУ 325 | 15.06.2000 | 1
18 | ВОДОНАГРЕВАТЕЛЬ ВОДЯНОЙ ОСТ 34-588-68-16 ДУ 325 | 15.06.2000 | 1
19 | ВОДОНАГРЕВАТЕЛЬ ВОДЯНОЙ ОСТ 34-588-68-16 ДУ 325 | 15.06.2000 | 1
20 | ВОДОНАГРЕВАТЕЛЬ ВОДЯНОЙ ОСТ 34-588-68-16 ДУ 325 | 15.06.2000 | 1
21 | НАСОС 4 К-12 | 01.12.1996 | 1
22 | НАСОС 4 К-12 | 01.12.1996 | 1
23 | НАСОС 4 К-12 | 01.12.1996 | 1
24 | НАСОС 3 К-9 | 01.12.1996 | 1
25 | НАСОС 4 К-12 | 01.12.1996 | 1
26 | БАК МЕРНИК 2 куб.м | 01.07.1987 | 1
27 | НАСОС 2К-6 | 01.08.1995 | 1
28 | НАСОС 2К-6 | 01.08.1995 | 1
29 | НАСОС 1.5 К-6 | 01.01.1977 | 1
30 | НАСОС К 100-80-160 | 01.12.1997 | 1
31 | НАСОС ВКС 16/4 | 01.12.1989 | 1
32 | НАСОС 4К-12 | 01.01.1987 | 1
33 | СОЛЕРАСТВОРИТЕЛЬ К 181899/с | 01.12.1989 | 1
34 | ШКАФ РАСПРЕДЕЛ.УНР 11 | 01.03.1988 | 1
35 | ШКАФ РАСПРЕДЕЛ.УНР 11 | 01.04.1988 | 1
36 | ЩИТ ВРУ ЭЛ. 1-25-63 | 01.04.1980 | 1
37 | НАСОС К 100-65-250 С ЭЛ.ДВ. 45/3000 | 10.09.2003 | 1
38 | НАСОС К 100-65-250 С ЭЛ.ДВ. 45/3000 | 10.09.2003 | 1
39 | НАСОС К 100-65-250 С ЭЛ.ДВ. 45/3000 | 10.09.2003 | 1
40 | КРВН-БАЛКА 2т | 01.07.1987 | 1
41 | УСТРОЙСВО СИГНАЛ. "ЕСТР" | 01.01.1987 | 1
42 | ПРИБОР Р 25-1-1 | 01.01.1993 | 1
43 | ПРИБОР ВОДОМЕР ВСХ Ф 150 | 01.10.1997 | 1
44 | СЧЕТЧИК ХВ ВСХ 80 | 01.01.1997 | 1
45 | СЧЕТЧИК ХВ ВСХ 80 | 01.01.1997 | 1
46 | ПРИБОР РК Ф 80 | 01.04.1978 | 1
47 | ПРИБОР РК Ф 150 | 01.05.1978 | 1
48 | ПРИБОР РК Ф 150 | 01.05.1978 | 1
49 | ПРИБОР РК Ф 150 | 01.05.1978 | 1
50 | СЧЁТЧИК ХОЛОДНОЙ ВОДЫ ВСХН-80 | 11.07.2005 | 1
51 | КЛАПАН ЗАПОРНО-РЕГУЛ.25ч945п ДУ 100 Kv-250 STO.1 | 21.11.2005 | 1
52 | ТЕПЛОВЫЧИСЛИТЕЛЬ ТМК-Н2-2.1 | 13.12.2005 | 1
53 | ПРЕОБРАЗОВАТЕЛЬ ВПС3-ЧИ2.01-150-0.1 | 13.12.2005 | 1
54 | ПРЕОБРАЗОВАТЕЛЬ ВПС3-ЧИ2.01-150-0.1 | 13.12.2005 | 1
55 | ЧАСТОТН.ПРЕОбРАЗ. EI-P7002-025Н 18,5кВт 380В | 29.06.2007 | 1
ТП Веспремская,1
1 | Здание ТП ,ул.Веспремская-1 | 01.05.1999 | 1
2 | Теплообменник пласт.М 6-MFQ | 01.05.1999 | 1
3 | Теплообменник пласт.M 6-MFQ | 01.05.1999 | 1
4 | Теплообменник пласт.M 6-MFQ | 01.05.1999 | 1
5 | Насос сетевой отоп.VPS 50-180 | 01.05.1999 | 1
6 | Насос сетевой отопл.VPS 50-180 | 01.05.1999 | 1
7 | Насос подпитыв.CR 2-70 | 01.05.1999 | 1
8 | Насос циркуляционный UPS 32-60 | 01.05.1999 | 1
ТП Глинище
1 | ЗДАНИЕ ТП , ул.Пирогова, около дома №14 | 01.07.1988 | 1
2 | БАК ДЕАЭРАЦ. 25 куб.м | 01.07.1988 | 1
3 | ДЕАЭРАЦ. КОЛОНКА ДС-75 | 01.07.1988 | 1
4 | ОХЛАДИТЕЛЬ ВЫПАРА ОВВ-2 | 01.07.1988 | 1
5 | ВОДОНАГРЕВАТЕЛЬ ВОДЯНОЙ ВВП ОСТ 34-588-68-16 ДУ 325 | 01.07.2000 | 1
6 | ВОДОНАГРЕВАТЕЛЬ ВОДЯНОЙ ВВП ОСТ 34-588-68-16 ДУ 325 | 01.07.2000 | 1
7 | ВОДОНАГРЕВАТЕЛЬ ВОДЯНОЙ ВВП ОСТ 34-588-68-16 ДУ 325 | 01.07.2000 | 1
8 | ВОДОНАГРЕВАТЕЛЬ ВОДЯНОЙ ВВП ОСТ 34-588-68-16 ДУ 325 | 01.07.2000 | 1
9 | ВОДОНАГРЕВАТЕЛЬ ВОДЯНОЙ ВВП ОСТ 34-588-68-16 ДУ 325 | 01.07.2000 | 1
10 | Водоподогреватель ОСТ 34-588-68-16 ДУ 325 | 01.10.2000 | 1
11 | Водоподогреватель ОСТ 34-588-68-16 ДУ 325 | 01.10.2000 | 1
12 | Водоподогреватель ОСТ 34-588-68-16 ДУ 325 | 01.10.2000 | 1
13 | БАК ЭЖЕКТОРНЫЙ 6 куб.м | 01.12.1989 | 1
14 | БАК МЕРНИК 2 куб.м | 01.07.1988 | 1
15 | НАСОС 2К-6 | 01.07.1988 | 1
16 | НАСОС 2К-6 | 01.07.1976 | 1
17 | НАСОС 1.5 К-6 | 01.01.1988 | 1
18 | НАСОС 3К-6 | 01.02.1990 | 1
19 | НАСОС 3К-6 | 01.02.1990 | 1
20 | НАСОС 3К-6 | 01.02.1990 | 1
21 | НАСОС 3К-9(К 45/30) | 01.03.1988 | 1
22 | НАСОС 3К-9(К 45/30) | 01.03.1988 | 1
23 | СОЛЕРАСТВОРИТЕЛЬ К 181899/с | 01.12.1984 | 1
24 | ЩИТ ВРУ ЭЛ. 1-25-63 | 01.04.1980 | 1
25 | ЩИТ ВРУ ЭЛ. 1-25-63 | 01.04.1980 | 1
26 | ЩИТ ЩТЗ Д 2200Х600 | 01.09.1987 | 1
27 | НАСОС (АГРЕГАТИРОВАННЫЙ) Х 65-50-125-Д-С | 15.08.2005 | 1
28 | ФИЛЬТР НАТРИЙ-КАТИОНИТОВЫЙ ФИПА 1-1,5-0,6 ДУ 1500 | 01.07.1988 | 1
29 | ФИЛЬТР НАТРИЙ-КАТИОНИТОВЫЙ ФИПА 1-1,5-0,6 ДУ 1500 | 01.07.1988 | 1
30 | ФИЛЬТР НАТРИЙ-КАТИОНИТОВЫЙ ФИПА 1-1,5-0,6 ДУ 1500 | 01.07.1988 | 1
31 | ФИЛЬТР НАТРИЙ-КАТИОНИТОВЫЙ ФИПА 1-1,5-0,6 ДУ 1500 | 01.07.1988 | 1
32 | КРАН-БАЛКА 1т | 01.07.1988 | 1
33 | ПУНКТ СИЛ.РАСПРЕД. ПР 11-30.56-21 | 01.07.1988 | 1
34 | ПУНКТ СИЛ.РАСПРЕД. ПР 11-30.56-21 | 01.07.1988 | 1
35 | Регулятор РС-29 | 01.12.1995 | 1
36 | ДИФМАНОМЕТР ДМ 3583 | 01.02.2001 | 1
37 | ДИФМАНОМЕТР ДМ 3583 | 01.02.2001 | 1
38 | ПРИБОР КСД-2-056 | 01.05.1978 | 1
39 | ПРИБОР КСД-2-056 | 01.05.1978 | 1
40 | ПРИБОР КСМ | 01.12.1984 | 1
41 | ПРИБОР КСМ | 01.11.1989 | 1
42 | ПРИБОР РК Ф 150 | 01.10.1985 | 1
43 | ПРИБОР РК Ф 150 | 01.10.1985 | 1
44 | ПРИБОР РК Ф 150 | 01.03.1988 | 1
45 | СИГНАЛИЗАТОР РЕГУЛИР.ЭРСУ 122 | 01.03.1988 | 1
46 | СЧЁТЧИК ХОЛОДНОЙ ВОДЫ ВСХН-100 | 11.07.2005 | 1
47 | КЛАПАН ЗАПОРНО-РЕГУЛ.25ч945п ДУ 100 Kv-160 STO.1 | 21.11.2005 | 1
48 | ЧАСТОТНЫЙ ПРЕОБРАЗОВАТЕЛЬ EI-P 7002-030H | 21.12.2007 | 1
ТП Монолит
1 | ЗДАНИЕ ТП, ул.Орловская | 01.08.1995 | 1
2 | Вводное распредел.устр-во ВРУ | 01.08.1995 | 1
3 | ТЕПЛООБМЕННИК GX51-193 ПЛАСТ. | 01.12.2001 | 1
4 | РУБИЛЬНИК ЯРП | 01.06.2000 | 1
5 | НАСОС 2К-6 | 01.10.1989 | 1
6 | НАСОС 2К-6 | 01.10.1989 | 1
7 | НАСОС 3К-6 | 01.05.1978 | 1
8 | НАСОС 3К-6 | 01.05.1978 | 1
9 | НАСОС 8К-12 Ц-2 | 01.01.1986 | 1
10 | НАСОС 8К-12 Ц-2 | 01.01.1986 | 1
11 | ПРИБОР Р-25,2 | 30.05.2003 | 1
12 | Шкаф автоматики ЩШ-3Д-1-800х600 | 01.08.1995 | 1
13 | ТЕПЛОСЧЕТЧИК ЕНХА ЧЕТ 80 | 01.01.1998 | 1
14 | ПРИБОР РС 29 | 01.01.1989 | 1
15 | ПРИБОР РС 29 | 01.01.1989 | 1
16 | ПРИБОР РС 29 | 01.01.1989 | 1
17 | КЛАПАН ЗАПОРНЫЙ 25Ч 945П | 15.10.2003 | 1
ТП Семашко
1 | ПОДОГРЕВ. ВОД. СКОР. | 01.07.1984 | 1
2 | ВОДОПОДОГРЕВАТЕЛЬ 3 СЕК. ДУ 325 | 01.09.1992 | 1
3 | НАСОС 2К-6 | 01.01.1994 | 1
4 | НАСОС 2К-6 | 01.01.1994 | 1
5 | ЩИТ ВРУ ЭЛ. Т-Т 30/5 | 01.04.1980 | 1
ТП Учкомбинат
1 | ЗДАНИЕ ТП-Учкомбинат ул.Пучковка 19 | 01.11.1989 | 1
2 | ВОДОПОДОГРЕВАТЕЛЬ 6 СЕКЦ. ОСТ-34-588-68-16 ДУ 325 | 01.11.1989 | 1
3 | НАСОС СЕТЕВОЙ 3К-9 | 01.11.1989 | 1
4 | НАСОС СЕТЕВОЙ 3К-9 | 01.11.1989 | 1
5 | Микропроцессорная система рег. ТРМ-32 | 01.07.1996 | 1
6 | ДИФМАНОМЕТР ДМ 3583 | 01.02.2001 | 1
7 | ПРИБОР РК Ф 50 | 01.03.1988 | 1
8 | ПРИБОР РД 3 А | 01.10.1985 | 1
9 | ПРИБОР РД 3 А | 01.10.1985 | 1
10 | ПРИБОР КСД-3 | 01.05.1978 | 1
11 | ПРИБОР КСМ | 01.03.1988 | 1
12 | ПРИБОР КСМ | 01.03.1988 | 1
13 | ПРИБОР РК Ф 100 | 01.10.1985 | 1
14 | ПРИБОР УРРД М 25 | 01.11.1989 | 1
15 | ПРИБОР РТБ 50 | 01.10.1985 | 1
ТП ЦПИОМ-1
1 | ЗДАНИЕ ТП ЦПИОМ-1, пр-т Дружбы 2 | 01.07.1984 | 1
2 | ЭЛ. ПУНКТ РАСПРЕД. ПР 1-25-63 ВРУ-1 | 01.07.1984 | 1
3 | ЭЛ. ПУНКТ РАСПРЕД. ПР 1-25-63 ВРУ-1 | 01.07.1984 | 1
4 | ЩИТ АВТОМАТИЗАЦИИ ЩШ-3Д-1-1000х600 | 01.07.1984 | 1
5 | ЩИТ КИП ЩШ-3Д-1-800х600 | 01.07.1984 | 1
6 | НАСОС Д 200-36 С ЭЛ. ДВИГАТ. | 01.07.1984 | 1
7 | БАК ДЕАЭРА-НЫЙ V=25 М3 | 01.07.1984 | 1
8 | БАК АККУМ.ГОР.ВОДЫ V=90 М3 | 01.07.1984 | 1
9 | БАК АККУМ.ГОР.ВОДЫ V=90 М3 | 01.07.1984 | 1
10 | ДЕАЭРАЦ. КОЛОНКА ДС-75 | 01.07.1984 | 1
11 | НАТ.-КАТИОН. ФИЛЬТР ФИПА 1-1,5-0,6-NA ДУ 1500 | 01.07.1984 | 1
12 | НАТ.-КАТИОН. ФИЛЬТР ФИПА 1-1.5-0.6-NA ДУ 1500 | 01.07.1984 | 1
13 | НАТ.-КАТИОН. ФИЛЬТР ФИПА 1-1,5-0,6-NA ДУ 1500 | 01.07.1984 | 1
14 | НАТ.-КАТИОН. ФИЛЬТР ФИПА 1-1,5-0,6-NA ДУ 1500 | 01.07.1984 | 1
15 | НАСОС К-65-20 | 01.04.1993 | 1
16 | НАСОС К-65-250 | 01.04.1993 | 1
17 | БАК-АККУМУЛ.V-100 М3 | 01.01.1997 | 1
18 | БАК-АККУМУЛЯТОР V-100 М3 | 01.01.1997 | 1
19 | ПРЕЛБРАЗОВАТЕЛЬ ЧАСТ.АТ 01-55 | 01.04.1997 | 1
20 | НАСОС с двигат.1Д-200-90 б | 01.02.2000 | 1
21 | НАСОС К 100-65-250 | 01.03.1994 | 1
22 | НАСОС 6К-12 | 01.07.1995 | 1
23 | ПУСКАТЕЛЬ ПБР | 01.07.1995 | 1
24 | БАК ЭЖЕКТОРНЫЙ V=6 М3 | 01.10.1985 | 1
25 | НАСОС 1.5 К-6 | 01.01.1976 | 1
26 | НАСОС 1.5 К-6 | 01.01.1976 | 1
27 | НАСОС 3К-6 | 01.05.1978 | 1
28 | НАСОС 3К-6 | 01.10.1985 | 1
29 | НАСОС 3К-9(К 45/30) | 01.10.1985 | 1
30 | НАСОС 3К-9(К 45/30) | 01.10.1985 | 1
31 | НАСОС 6К-12 | 01.10.1985 | 1
32 | НАСОС К 65-250 | 01.01.1986 | 1
33 | ОХЛАДИТЕЛЬ ВЫПАРА ОВВ-2 | 01.10.1985 | 1
34 | СОЛЕРАСТВОРИТЕЛЬ К-181899/С | 01.10.1985 | 1
35 | ЩИТ ВРУ ЭЛ. ВРУ 1-25-63 | 01.04.1980 | 1
36 | ЩИТ ВРУ ЭЛ. ВРУ 1-25-63 | 01.04.1980 | 1
37 | ХОЛОДИЛЬНИК ОТБОРА ПРОБ | 01.10.1985 | 1
38 | БЛОК ЗАЩИТЫ ЭЛЕКТРОДВИГАТЕЛЯ Б3-3 (80-400А) | 27.11.2003 | 1
39 | БЛОК ЗАЩИТЫ ЭЛЕКТРОДВИГАТЕЛЯ Б3-3 (10-99А) | 11.03.2004 | 1
40 | БЛОК ЗАЩИТЫ ЭЛЕКТРОДВИГАТЕЛЯ Б3-3 (10-99А) | 11.03.2004 | 1
41 | БЛОК ЗАЩИТЫ ЭЛЕКТРОДВИГАТЕЛЯ Б3-3 (10-99А) | 11.03.2004 | 1
42 | ТЕПЛООБМЕННИК СХ 26-129 | 02.08.2010 | 1
43 | ТЕПЛООБМЕННИК СХ 26-129 | 02.08.2010 | 1
44 | ТЕПЛООБМЕННИК СХ 51-109 | 02.08.2010 | 1
45 | ТЕПЛООБМЕННИК СХ 51-109 | 02.08.2010 | 1
46 | КРАН-БАЛКА 2 Т | 01.07.1984 | 1
47 | ГРУЗОПОД.МЕХАНИЗМ ДЛЯ ДЕМ.ЭЛ.Д 1,5т | 01.09.1997 | 1
48 | ТАЛЬ РУЧНАЯ С МЕХ ПРИВОД.1.5 Т | 01.04.1997 | 1
49 | ТАЛЬ РУЧНАЯ С МЕХ ПРИВОД.1.5 Т | 01.04.1997 | 1
50 | Водомер ВСХ-80 | 01.07.1995 | 1
51 | Водомер ВСХ-80 | 01.07.1995 | 1
52 | ПРИБОР РС 29 | 01.01.1992 | 1
53 | СЧЕТЧИК ХВ ВСХ 200 | 01.01.1997 | 1
54 | ПРИБОР РЕГ.УР Ф 150 | 01.12.1984 | 1
55 | ПРИБОР МЭО | 01.11.1986 | 1
56 | ПРИБОР РК Ф 100 | 01.10.1985 | 1
57 | ПРИБОР РК Ф 100 | 01.11.1986 | 1
58 | ПРИБОР РК Ф 200 | 01.10.1985 | 1
59 | ПРИБОР РК Ф 200 | 01.10.1985 | 1
ТП ЦПИОМ-2
1 | ЗДАНИЕ ТП ЦПИОМ-2 ,пр. Дружбы, около дома №7 | 01.07.1983 | 1
2 | БАК АККУМУЛЯТ. 90 куб.м | 01.07.1985 | 1
3 | БАК ДЕАЭРАТОР. 25 куб.м | 01.07.1983 | 1
4 | ВАК.-ДЕАЭРАЦ.КОЛОНКА ДС-75 | 01.07.1983 | 1
5 | БАК АККУМУЛЯТОР. 90 куб.м | 01.07.1988 | 1
6 | НАСОС Д 320/50 | 01.11.1991 | 1
7 | Эл.двигатель 5А 200 | 01.06.1995 | 1
8 | НАСОС c двигат.1Д-200-90 б | 01.02.2000 | 1
9 | теплообменник сх 26-129 | 01.10.2000 | 1
10 | ТЕПЛООБМЕННИК СХ-26-129 | 01.10.2000 | 1
11 | ТЕПЛООБМЕННИК СХ-51-109 | 01.10.2000 | 1
12 | ТЕПЛООБМЕННИК СХ-51-109 | 01.10.2000 | 1
13 | НАСОС К 100-65-250 | 01.03.1994 | 1
14 | НАСОС К 100-65-250 | 01.03.1994 | 1
15 | НАСОС К 100-65-250 | 01.03.1994 | 1
16 | ПУСКАТЕЛЬ ПБР 2 М | 01.08.1996 | 1
17 | БАК ЭЖЕКТОРНЫЙ 6 куб. м | 01.03.1986 | 1
18 | БАК МЕРНИК 2 куб.м | 01.07.1983 | 1
19 | НАСОС 4К-8 | 01.12.1984 | 1
20 | НАСОС 4К-8 | 01.06.1986 | 1
21 | НАСОС 4К-8 | 01.06.1986 | 1
22 | НАСОС 1.5 К-6 | 01.01.1987 | 1
23 | НАСОС 3К-6 | 01.10.1985 | 1
24 | НАСОС 3К-6 | 01.12.1984 | 1
25 | НАСОС 3К-9(К 45/30) | 01.03.1986 | 1
26 | НАСОС 3К-9(К 45/30) | 01.03.1986 | 1
27 | ОХЛАДИТЕЛЬ ВЫПАРА ОВВ-2 | 01.03.1986 | 1
28 | СОЛЕРАСТВОРИТЕЛЬ К 181899/с | 01.03.1981 | 1
29 | ЩИТ ВРУ ЭЛ. 1-25-63 | 01.04.1980 | 1
30 | ХОЛОДИЛЬНИК ОТБОРА ПРОБ | 01.12.1984 | 1
31 | ФИЛЬТР ФИПа 1-1,5-0,6 ДУ 1500 | 22.11.2002 | 1
32 | ФИЛЬТР ФИПа 1-1,5-0,6 ДУ 1500 | 22.11.2002 | 1
33 | ФИЛЬТР ФИПа 1-1,5-0,6 ДУ 1500 | 22.11.2002 | 1
34 | ФИЛЬТР ФИПа 1-1,5-0,6 ДУ 1500 | 22.11.2002 | 1
35 | БЛОК ЗАЩИТЫ ЭЛЕКТРОДВИГАТЕЛЯ Б3-3 (10-99А) | 11.03.2004 | 1
36 | БЛОК ЗАЩИТЫ ЭЛЕКТРОДВИГАТЕЛЯ Б3-3 (10-99А) | 11.03.2004 | 1
37 | БЛОК ЗАЩИТЫ ЭЛЕКТРОДВИГАТЕЛЯ Б3-3 (10-99А) | 11.03.2004 | 1
38 | КРАН-БАЛКА 2т | 01.07.1983 | 1
39 | ЩИТ АВТОМАТИКИ ЩШ-3Д-1-800х600 | 01.07.1983 | 1
40 | Водомер ВСХ-80 | 01.07.1995 | 1
41 | Водомер ВСХ-80 | 01.07.1995 | 1
42 | СЧЕТЧИК ХВ ВСХ 200 | 01.01.1997 | 1
43 | ПРИБОР РЕГ.УР Ф 150 | 01.12.1984 | 1
44 | ПРИБОР РК Ф 80 | 01.03.1987 | 1
45 | ПРИБОР Р 25/3 | 01.04.1988 | 1
46 | ПРИБОР РК Ф 150 | 01.12.1984 | 1
47 | ПРИБОР РК Ф 150 | 01.12.1984 | 1
48 | ЩИТ КИП ЩШ-3Д-1-800х600 | 01.07.1983 | 1
ТП Юннатов
1 | ЗДАНИЕ ТП-ЮННАТОВ, УЛ.НИКИТСКАЯ | 01.07.1977 | 1
2 | НАСОС К 8\18 | 01.04.1996 | 1
3 | НАСОС 1.5 К-6 | 01.03.1987 | 1
4 | НАСОС 1.5 К-6 | 01.11.1985 | 1
5 | ВОДОПОДОГРЕВАТЕЛЬ Ф 108 ОСТ 34-588-68-16 | 31.05.2002 | 1
6 | ВОДОПОДОГРЕВАТЕЛЬ Ф 108 ОСТ 34-588-68-16 | 31.05.2002 | 1
7 | ВОДОПОДОГРЕВАТЕЛЬ Ф108 ОСТ 34-588-68-16 | 31.05.2002 | 1
8 | ВОДОПОДОГРЕВАТЕЛЬ Ф 108 ОСТ 34-588-68-16 | 31.05.2002 | 1
ТЕПЛОВЫЕ СЕТИ ЦЕНТРАЛЬНОГО ОКРУГА
1 | Тепловая сеть к ж/д 145, 147, 147А,153, 155А, 155Б, 155В, магазин по ул. 50 лет Октября, к ж/д 73/1, 73/2, 73/3, 80, 82 – ул. 1-я Фатежская, МЧС 50 лет Октября 149; ОМ № 4 – ул. 50 лет Октября 167, Павлуновского, 112, Стройбаза Павлуновского, 133 | 01.03.1969;01.01.1970;01.07.1972;01.12.1992 | 2292
| Т/С 50 ЛЕТ ОКТЯБРЯ (1292 М) | 01.03.1969 | 741.7
| Т/С 50 ЛЕТ ОКТЯбРЯ,47а (89,3 М) | 01.01.1970 | 89.3
| Т/С ОТ ПТУ СВЯЗИ УЛ.ФАТЕЖСКАЯ,80 (48 П.М.) | 01.07.1972 | 48
| Т/С 1-Я ФАТЕЖСКАЯ,82 (30 М) | 01.03.1969 | 30
| Т/С АЭРОДРОМНАЯ,9 ОТ ТП-781 (1383 М) | 01.12.1992 | 1383
2 | Тепловая сеть к ж/д 14, 16, 15, 17 – ул. Чернышевского, ж/д70, 72 – ул. Суворовская, д/с № 103 – ул. Большевиков, 93 | 01.03.1969;01.03.1969;01.11.1973;01.11.1983;01.11.1985;01.11.1986;01.11.1987;01.11.1988 | 1746
| Т/С 50 ЛЕТ ОКТЯБРЯ (1292 М) | 01.03.1969 | 126.38
| Т/С З-ДА МАЯК 50ЛЕТ ОКТ.,ЧЕРНЫШ.,БОЛЬШЕВ.(1785 М) | 01.03.1969 | 596
| Т/С З-ДА МАЯК УЛ.ЧЕРНЫШЕВСКОГО (64 М) | 01.11.1973 | 64
| Т/С ЖСК-107 ЧЕРНЫШЕВСКОГО,15 (50 М) | 01.11.1986 | 50
| Т/С З-ДА МАЯК ЧЕРНЫШЕВСКОГО (123 М) | 01.11.1985 | 123
| Т/С З-ДА МАЯК ЧЕРНЫШЕВСКОГО (52 М) | 01.11.1988 | 52
| Т/С З-ДА МАЯК ЧЕРНЫШЕВСКОГО (34,4 М) | 01.11.1983 | 34.4
| Т/С З-ДА МАЯК ЧЕРНЫШЕВСКОГО (505,22 М) | 01.11.1986 | 505.22
| Т/С З-ДА МАЯК ЧЕНЫШЕВСКОГО (195 М) | 01.11.1987 | 195
3 | Тепловая сеть к пр Дружбы 11/2; пр. Сергеева 4,8; насосная пр Сергеева; д/с № 117 пр Сергеева, 6; № 119 ул. Орловская 28; ул. Орловская 24, 26, 30, 32 | 01.07.1974;01.07.1982;01.07.1984;01.01.1985;01.01.1986;01.01.1987;01.01.1988 | 1613.8
| Т/С ПР. СЕРГЕЕВА,8;4 (379 М) | 01.01.1985 | 379
| Т/С ПР.ДРУЖБЫ,11/2 (253 М) | 01.01.1986 | 253
| Т/С ОРЛОВСКАЯ,28 Д/С 119 (58,5 М) | 01.01.1987 | 58.5
| Т/С ОРЛОВСКАЯ,24 (167 М) | 01.01.1988 | 167
| Т/С ОТ УКС ГИК ПР.ДРУЖБЫ,7;9 (1921 М) | 01.07.1982 | 283.8
| Т/С ОТ П/О СЧЕТМАШОРЛОВСКАЯ,26 (9 М) | 01.07.1984 | 9
| Т/С УКС ОРЛОВСКАЯ,30,32 (405м) | 01.07.1974 | 405
| Т/С УКС Д/С 117 ПР.СЕРГЕЕВА,6 (58,5м) | 01.07.1974 | 58.5
4 | Тепловая сеть к шк. № 51 – ул. Веспремская, 1А; ул. Орловская 10, 12, 14, 16 | 01.07.1983;01.01.1984;01.12.1993 | 2194
| Т/С ОРЛОВСКИЙ ПРОЕЗД,1"А" (504 М) | 01.01.1984 | 504
| Т/С УКС ГИК ОРЛОВСКАЯ,10,14 (2028 М) | 01.07.1983 | 1604
| Т/С М/Р-Н СЗ-2 (86 М) | 01.12.1993 | 86
5 | Тепловая сеть к ОМ № 2 ул. Веспремская, 6А; ул. Веспремская, 3; д/с № 105 – ул. Веспремская 5; ул. Орловская 12 | 01.07.1983;01.07.1983;01.01.1985;01.08.1993;30.09.2011 | 1244.6
| Т/С УЛ. ЭНТУЗИАСТОВ (2574 М) | 01.01.1985 | 190
| Т/С УКС ГИК ОРЛОВСКАЯ,10,14 (2028 М) | 01.07.1983 | 424
| Т/С ОТУКС ГИК ЭНТУЗИАСТОВ,ОРЛОВСКАЯ,ДРУЖБЫ (2886М) | 01.07.1983 | 230.4
| Т/С ООО ТСК ВЭМС УЛ.ВЕСПРЕМСКАЯ.2 (227 М) | 01.08.1993 | 94.2
| Т/С УЛ. ВЕСПРЕМСКАЯ,6а (306м) | 30.09.2011 | 306
6 | Тепловая сеть к пр. Дружбы 3, 5, 7; д/с № 102 – пр. Дружбы 5А | 01.07.1982 | 1436
| Т/С ОТ УКС ГИК ПР.ДРУЖБЫ,7;9 (1921 М) | 01.07.1982 | 60
| Т/С ОТ УКС ГИК ПР.ДРУЖБЫ,3 (1376 М) | 01.07.1982 | 1376
7 | Тепловая сеть пр. Дружбы 1, 1А; Универсам; ул. 50 лет Октября 110; ул. Орловская 6, 8; бар пр Дружбы 1 | 01.07.1983;01.01.1984;01.07.1984;01.07.1990;01.12.2001 | 1425
| Т/С УКС ГИК ОРЛОВСКАЯ,8 (140 М) | 01.07.1984 | 140
| Т/С ОРЛОВСКАЯ,6 (74 М) | 01.01.1984 | 74
| Т/С ОТУКС ГИК ЭНТУЗИАСТОВ,ОРЛОВСКАЯ,ДРУЖБЫ (2886М) | 01.07.1983 | 839
| Т/С УКС ГИК ПР.ДРУЖБЫ,1,2 (470 М) | 01.07.1990 | 62
| Т/С ОРЛОВСКАЯ.6 (310 М) | 01.12.2001 | 310
8 | Тепловая сеть к ул. Веспремская 1, 2(АТС); пр. Дружбы 9, 7 | 01.07.1982;01.08.1993;01.10.1998 | 1313
| Т/С ОТ УКС ГИК ПР.ДРУЖБЫ,7;9 (1921 М) | 01.07.1982 | 1153.2
| Т/С УКС ГИК ул.Веспремская 1 (27 М) | 01.10.1998 | 27
| Т/С ООО ТСК ВЭМС УЛ.ВЕСПРЕМСКАЯ.2 (227 М) | 01.08.1993 | 132.8
9 | Тепловая сеть к пр. Энтузиастов 2а; 8, 8а, 6, 10; д/с № 122 пр. Энтузиастов 4; нас. ВКХ пр. Дружбы; пр Дружбы 24, 24а, 26, 28, 30 | 01.01.1985;01.07.1988 | 1235
| Т/С УЛ. ЭНТУЗИАСТОВ (2574 М) | 01.01.1985 | 99
| Т/С ОТ УКС ГИК ЭНТУЗИАСТОВ,6,8,10,8"А" (243 М) | 01.07.1988 | 243
| Т/С УКС ГИК ПР.ДРУЖБЫ24,28,КОСУХИНА,13,7 (893 М) | 01.07.1988 | 893
10 | Тепловая сеть к пр. Энтузиастов 2, 2а; ул. Косухина 5, 7, 9, 11, 13; д/с № 123 – ул. Косухина, 11 | 01.01.1985;01.07.1988;01.07.1989;01.06.1993 | 1327
| Т/С УЛ. ЭНТУЗИАСТОВ (2574 М) | 01.01.1985 | 724.1
| Т/С УКС ГИК КОСУХИНА,11 (56,5 М) | 01.07.1988 | 56.5
| Т/С ОБЛ.ПРОФ.РЕГИОН.СТАНЦИЯ КОСУХИНА,9 (57 М) | 01.07.1989 | 57
| Т/С АДМ.ГОР. СЗ-2 №18а,18б,19в,19а,19б,21а (880 М) | 01.06.1993 | 489.4
11 | Тепловая сеть к пр Дружбы 6, 12; д/с № 116- пр. Дружбы, 8А; ул. Студенческая 5; ул. 50 Лет Октября 110/2 | 01.07.1984;01.07.1984;01.01.1985;30.11.2011 | 1852
| Т/С УКС ГИК ПР.ДРУЖБЫ,2,4 (2059 М) | 01.07.1984 | 1122
| Т/С УКС ГИК ПР.ДРУЖБЫ,6,10 (1092 М) | 01.07.1984 | 521
| Т/С ПР. ДРУЖБЫ,12;8 (139 М) | 01.01.1985 | 139
| Т/С ОТ ТП ЦПИОМ-1 ДО ТК-2 ПР. ДРУЖБЫ,12 (70м) | 30.11.2011 | 70
12 | Тепловая сеть к пр. Дружбы 4, 10; Аптека пр. Дружбы 4; школа № 52. теплица пр. Дружбы 14; д/с № 112 пр. Дружбы 8; ул. Студенческая 7 | 01.07.1984;01.07.1984;01.01.1986 | 1574.5
| Т/С УКС ГИК ПР.ДРУЖБЫ,2,4 (2059 М) | 01.07.1984 | 653.5
| Т/С УКС ГИК ПР.ДРУЖБЫ,6,10 (1092 М) | 01.07.1984 | 571
| Т/С ПР.ДРУЖБЫ,14;8 Д/С 116(350 М) | 01.01.1986 | 350
13 | Тепловая сеть к ж/д 13, 15, 15а – ул. 50 лет Октября, жд 97 по ул. Большевиков, ж/д 64 – ул. Суворовская, Коммерческий колледж – ул. Павлуновского 65, школа № 19 ул Павлуновского 99, общ. № 65А – ул. Павлуновского | 01.03.1969;01.07.1982 | 1248
| Т/С ОТ ШК. № 19 (59 М) | 01.07.1982 | 59
| Т/С З-ДА МАЯК 50ЛЕТ ОКТ.,ЧЕРНЫШ.,БОЛЬШЕВ.(1785 М) | 01.03.1969 | 1189
14 | Тепловая сеть к пр. Энтузиастов 1, 3, 5; шк. искусств пр. Энтузиастов 3А; пр. Дружбы 16, 18; ул. Студенческая 7 | 01.07.1983;01.01.1985;01.12.1989 | 2200
| Т/С УЛ. ЭНТУЗИАСТОВ (2574 М) | 01.01.1985 | 1288.4
| Т/С ОТУКС ГИК ЭНТУЗИАСТОВ,ОРЛОВСКАЯ,ДРУЖБЫ (2886М) | 01.07.1983 | 653.6
| Т/С ОАО СЧЕТМАШ пр-т Дружбы 16.18 (258 М) | 01.12.1989 | 258
15 | Тепловая сеть к к/т «Гелиос» 50 лет Октября 102; общ. туалет; 50 лет Октября 100 БМО; 50 лет Октября 100А магазин; 50 лет Октября 100Б КПП; ул. Студенческая 3,5 | 01.07.1974;01.07.1983;01.01.1985;01.07.1989;01.09.1992;01.03.1993;01.05.1993;01.06.1993 | 1829
| Т/С УЛ. ЭНТУЗИАСТОВ (2574 М) | 01.01.1985 | 272.5
| Т/С ОТУКС ГИК ЭНТУЗИАСТОВ,ОРЛОВСКАЯ,ДРУЖБЫ (2886М) | 01.07.1983 | 294.15
| Т/С ОТ УКС ГИК 1-Й М/Р-Н СЗЖР (80,75 М) | 01.07.1989 | 80.75
| Т/С УКС БМО 50 ЛЕТ ОКТЯБРЯ,100 (745м) | 01.07.1974 | 745
| Т/С АДМ.ГОР. СЗ-2 №18а,18б,19в,19а,19б,21а (880 М) | 01.06.1993 | 35.6
| Т/С УКС АДМ.ГОР. ул.50 лет Октября 102 (281 М) | 01.09.1992 | 281
| Т/С АО СЧЕТМАШ СТУДЕНЧЕСКАЯ 3 (113 М) | 01.03.1993 | 113
| Т/С ТК-33 СЗР (7 М) | 01.05.1993 | 7
16 | Тепловая сеть к пр. Хрущева 3, 5; ПУ СЗР2; дисп. эл/с; ОУРС; нас. ВКХ; пр. Хрущева 1; магазин; ул. Косухина 6, 8, 10, 12, 14, 16, 20, 22, 24 | 01.07.1974;01.01.1986;01.01.1988;01.07.1988;01.06.1993;01.08.1993;01.09.1993;01.08.1995;01.10.1998;31.12.2002;11.05.2005 | 2209.5
| Т/С СТУДЕНЧЕСКАЯ,7 (446 М) | 01.01.1986 | 446
| Т/С УНИВЕРСАМ 3-ГО МИК-НА СЗЖР (190 М) | 01.01.1988 | 178.85
| Т/С ОТ УКС ГИК 4 М/Р-Н СЗЖР (126,75 М) | 01.07.1988 | 126.75
| Т/С УКС УНИВЕРСАМ 2-й М-Н СЗР (505,8м) | 01.07.1974 | 93.1
| Т/С УКС АДМ.ГОР. ул.Косухина 8 (99 М) | 01.09.1993 | 99
| Т/С УКС ГИК ул.Косухина 16 (438 М) | 01.06.1993 | 438
| Т/С УКС ГИК ул.Косухина 12 (23,5 М) | 01.09.1993 | 23.5
| Т/С УКС АДМ.ГОР. УТ-7 -ЗД.ОУРС В СЗЖР (16 М) | 01.08.1995 | 16
| Т/С АООТ КУР.ОБУВЬ УЛ.КОСУХИНА 10 (184 М) | 01.08.1993 | 184
| Т/С УКС АДМ.ГОР. ХРУЩЕВА,1 (116 М) | 01.10.1998 | 116
| Т/С ВО 2-М МИКРОР-НЕ С/З Р-НА ТК-20-ТК-26 (360 М) | 31.12.2002 | 360
| Т/С К Ж/Д ПР. ХРУЩЁВА,3 ОТ УТ-1 ДО УТ-2(32,21М) | 11.05.2005 | 32.21
| Т/С К Ж/Д ПР. ХРУЩЁВА,3 ОТ УТ-1 ДО УТ-2(30,29М) | 11.05.2005 | 30.29
| Т/С К Ж/Д ПР. ХРУЩЁВА,3 УТ-2--СТЕНА Д.В СЕКЦ.№2(5М) | 11.05.2005 | 5
| Т/С К Ж/Д ПР. ХРУЩЁВА,3 УТ-2--СТЕНА Д.СЕКЦ.№2(4,7м) | 11.05.2005 | 4.7
| Т/С К Ж/Д ПР. ХРУЩЁВА,5 УТ-2-СТЕНА ДОМА(29,5М) | 11.05.2005 | 29.5
| Т/С К Ж/Д ПР. ХРУЩЁВА,5 УТ-2-СТЕНА ДОМА(26,6М) | 11.05.2005 | 26.6
17 | Тепловая сеть к ул. Косухина 32, 34, 36, 40/2, 38, 30, 28, 26; ГРП; Майский б-р 4, 6, 8, 10, 16, 20, 22 | 01.11.1992;01.01.1993;01.03.1993;01.05.1993;01.07.1997;01.10.1997;01.07.1998;31.12.2003 | 1699.67
| Т/С КМУ-2 ЮВТМ МАЙСКИЙ БУЛЬВАР (217 М) | 01.03.1993 | 217
| Т/С АООТ КПС МАЙСКИЙ БУЛЬВАР,6 (189,5 М) | 01.11.1992 | 189.5
| Т/С УКС АДМ. КОСУХИНА,МАЙСКИЙ Б-Р 906 М) | 01.01.1993 | 906
| Т/С АООТ ПРИБОР.Майский бульвар 22 (30 М) | 01.05.1993 | 30
| Т/С УКС АДМ.ГОР.МАЙСКИЙ БУЛЬВАР 2 (36 М) | 01.07.1997 | 36
| Т/С УКС АДМ.ГОР. ХРУЩЕВА 28-В (136,5 М) | 01.10.1997 | 136.5
| Т/С УКС АДМ.ГОР. МАЙСКИЙ Б-Р 26 (224,2 М) | 01.07.1998 | 92.67
| Т/С МАЙСКИЙ БУЛЬВАР 4 ОТ ТК14 ДО Ж/ ДОМА , (92М) | 31.12.2003 | 92
18 | Тепловая сеть к д/с № 135; шк. № 59; хоз. корп, бассейн, пр. Хрущева 21, 21а, 19, 17, 15, 23, 25, 27, 29; Мыльникова 13, 11, пр. Хрущева 13/1 | 01.07.1974;01.12.1993;01.02.1994;01.05.1994;01.08.1994;01.11.1994;01.11.1995;01.07.1998;15.07.2005;08.04.2008;02.10.2008;22.06.2009;30.10.2009;03.06.2010;01.11.2011 | 2220.9
| Т/С УКС УНИВЕРСАМ 2-й М-Н СЗР (505,8м) | 01.07.1974 | 227.49
| Т/С ПР.ХРУЩЕВА,15,19,25,27 (459 М) | 01.12.1993 | 459
| Т/С З-ДА КПД ХРУЩЕВА,29 (36,5 М) | 01.02.1994 | 36.5
| Т/С УКС АДМ.ГОР. ХРУЩЕВА,17 (40 М) | 01.11.1994 | 40
| Т/С УКС ГИК МЫЛЬНИКОВА,13 (40 М) | 01.08.1994 | 40
| Т/С пр.Хрущева 23 (44 М) | 01.11.1995 | 44
| Т/С УКС АДМ.ГОР. МАЙСКИЙ Б-Р 26 (224,2 М) | 01.07.1998 | 14.93
| Т/С ПР.ХРУЩЕВА,15,19,25,27 (493 М) | 01.05.1994 | 493
| Т/С ОТ СТЕНЫ ТП ДО УТ-3(46,49М) | 15.07.2005 | 46.49
| Т/С ОТ СТЕНЫ ТП ДО УТ-3 (46,21М) | 15.07.2005 | 46.21
| Т/С ОТ УТ-3--УТ-4 ДО УТ-5 (50М) | 15.07.2005 | 50
| Т/С ОТ УТ-3--УТ-4 ДО УТ-5(49,7М) | 15.07.2005 | 49.7
| Т/С УТ-5- СТЕНА Ж/Д ХРУЩЁВА,26 (ВВОД 2)(2,16М) | 15.07.2005 | 2.16
| Т/С УТ-5-СТЕНА Ж/Д ХРУЩЁВА,26 (ВВОД 2)(2,14М) | 15.07.2005 | 2.14
| Т/С УТ-5-СТЕНА Ж/Д ХРУЩЁВА,26 (ВВОД 1)(1М) | 15.07.2005 | 1
| Т/С УТ-5-СТЕНА Ж/Д ХРУЩЁВА,26 (ВВОД 1)(1М) | 15.07.2005 | 1
| Т/С ПО УЛ. МЫЛЬНИКОВА,9 (101,78м) | 02.10.2008 | 101.78
| Т/С ПР. ХРУШЕВА,13 (109м) | 08.04.2008 | 109
| Т/С УЛ. МЫЛЬНИКОВА,11 (18м) | 22.06.2009 | 18
| Т/С ОТ ТК-11 ДО Ж/Д №185 УЛ. БОЙЦОВ 9-Й ДИВИЗИИ (756,5м) | 30.10.2009 | 153.5
| Т/С ОТ ТК-51 ДО ТК-55 МАЙСКИЙ БУЛЬВАР (122м) | 03.06.2010 | 122
| Т/С ОТ ТК-55 ДО ТК-56 МАЙСКИЙ БУЛЬВАР (46м) | 03.06.2010 | 46
| Т/С ОТ ТК-56 ДО ТК-57 МАЙСКИЙ БУЛЬВАР (41м) | 03.06.2010 | 41
| Т/С ТК-1-ТК-2, ТК-2 Ж/Д ПР. ХРУЩЕВА,21 (76м) | 01.11.2011 | 76
19 | Тепловая сеть к пр. Хрущева 31, 33, 35; Майский б-р 24, 26, 28, 30, 38, 40, 42, 44; ул. Мыльникова 1 | 01.11.1995;01.12.1995;01.07.1997;01.07.1998;01.10.1998;01.10.1999;01.12.1999;11.05.2005 | 1504
| Т/С УКС АДМ.ГОР.ХРУЩЕВА,Майский б-р 42,44,40.(714М | 01.11.1995 | 714
| Т/С З-Д КПД Майский б-р, 38 (114 М) | 01.12.1995 | 114
| Т/С УКС АДМ.ГОР. ПР-Т ХРУЩЕВА 33 (39 М) | 01.07.1997 | 39
| Т/С УКС АДМ.ГОР. МАЙСКИЙ Б-Р 26 (224,2 М) | 01.07.1998 | 116.6
| Т/С УКС АДМ.ГОР. Майский б-р.28 (111 М) | 01.10.1998 | 111
| Т/С УКС АДМ ГОР. Майский бульвар30 (39 М) | 01.12.1999 | 39
| Т/С МУП УКС Майскому бул.24 (153,9 М) | 01.10.1999 | 153.9
| Т/С К 162 КВ. УЛ.МЫЛЬНИКОВА,1 ТК-13-ТК-15(15,28М) | 11.05.2005 | 15.28
| Т/С К 162 КВ. УЛ.МЫЛЬНИКОВА,1 ТК-13-ТК-15(9,72М) | 11.05.2005 | 9.72
| Т/С К 162 КВ. УЛ.МЫЛЬНИКОВА,1 ТК-15-ТК-18(67,83М) | 11.05.2005 | 67.83
| Т/С К 162 КВ. УЛ.МЫЛЬНИКОВА,1 ТК-15-ТК-18(43,17М) | 11.05.2005 | 43.17
| Т/С К 162 КВ. ТК-18--СТЕНА ДОМА В СЕКЦИЮ №3(42,17М) | 11.05.2005 | 42.17
| Т/С К 162 КВ. ТК-18--СТЕНА ДОМА В СЕКЦИЮ №3(26,83М) | 11.05.2005 | 26.83
| Т/С К 162 КВ.ТК-18--СТЕНА ДОМА В СЕКЦИЮ №1(7,03М) | 11.05.2005 | 7.03
| Т/С К 162 КВ.ТК-18--СТЕНА ДОМА В СЕКЦИЮ №1(4,47М) | 11.05.2005 | 4.47
20 | Тепловая сеть к ж/д. ул. Бойцов 9-й Дивизии 185 | 30.10.2009 | 603
| Т/С ОТ ТК-11 ДО Ж/Д №185 УЛ. БОЙЦОВ 9-Й ДИВИЗИИ (756,5м) | 30.10.2009 | 603
21 | Тепловая сеть к ул. воробьева 21а, 23, 23а; школа № 57, теплица ул. Воробьева 13; нас. ВКХ; д/с 134 – ул. Воробьева, 9; д/с 128 – ул. Косухина 33; шк. 55, теплица ул. Косухина 25; ул. Косухина 29, 29а, 31, 35, 37, 39, 41, 43 | 01.01.1988;01.07.1989;01.07.1989;01.07.1990;01.07.1992;01.03.1993;01.11.1994;30.09.2011 | 2403
| Т/С УНИВЕРСАМ 3-ГО МИК-НА СЗЖР (190 М) | 01.01.1988 | 11.15
| Т/С ОТ УКС ГИК КОСУХИНА(1253 М) | 01.07.1989 | 1253
| Т/С УКС ГИК КОСУХИНА,29,41,43 (761 М) | 01.07.1989 | 761
| Т/С УКС ГИК КОСУХИНА,25 (83,45 М) | 01.07.1990 | 83.45
| Т/С УКС ГИК КОСУХИНА,33 (39,4 М) | 01.07.1990 | 39.4
| Т/С ВОРОБЬЕВА,9 (29 М) | 01.07.1992 | 29
| Т/С З-Д КПД ул.Воробъева 23-а (65 М) | 01.11.1994 | 65
| Т/С УКС АДМ. ВОРОБЬЕВА,13 (66 М) | 01.03.1993 | 66
| Т/С УЛ. КОСУХИНА,43 (95м) | 30.09.2011 | 95
22 | Тепловая сеть к ул. Воробьева 31, 31а, 25, 27, 29, 29а, 21, 19, 17, 15, 5, 7, 7а | 01.07.1990;01.06.1993;01.11.1993;11.05.2005 | 1589
| Т/С УКС ГИК ВОРОБЬЕВА,15,17 (281 М) | 01.07.1990 | 281
| Т/С УКС ГИК ВОРОБЬЕВА,29,29а,31,31в (523 М) | 01.07.1990 | 523
| Т/С УКС ГИК ВОРОБЬЕВА,21,2а,29,23 (277 М) | 01.07.1990 | 277
| Т/С АДМ.ГОР. СЗ-2 №18а,18б,19в,19а,19б,21а (880 М) | 01.06.1993 | 355
| Т/С ТЕЦ-1 ул.Воробьева 25 (133 М) | 01.11.1993 | 133
| Т/С УТ- СТЕНА Ж/Д К.ВОРОБЬЁВА,27 (10,76 М) | 11.05.2005 | 10.76
| Т/С УТ-СТЕНЫ Ж/Д К.ВОРОБЬЁВА,27 (9,24 М) | 11.05.2005 | 9.24
23 | Тепловая сеть к Дому ребенка ул. Пучковка, 36; ПУ Дома Ветеранов ул. Пучковка 82; Хлебозавод ул. 50 лет Октября; ул. Пучковка 49, 51; насосная; ПУ шк № 14 | 01.07.1974;01.01.1976;01.07.1976;01.03.1977;01.07.1978;01.07.1983;01.01.1984;01.01.1986;01.07.1986;01.10.1992;01.11.1993;01.06.1995 | 2142
| Т/С УЛ.50 ЛЕТ ОКТЯБРЯ,120 (299 П.М.) | 01.03.1977 | 130.59
| Т/С УЛ. 50 ЛЕТ ОКТ.,122 (315 П.М) | 01.07.1976 | 225.71
| Т/С УЛ.ПУЧКОВКА (215 М) | 01.01.1986 | 215
| Т/С ОТУКС ГИК ЭНТУЗИАСТОВ,ОРЛОВСКАЯ,ДРУЖБЫ (2886М) | 01.07.1983 | 230.4
| Т/С 50 ЛЕТ ОКТЯБРЯ,169 (132 М) | 01.01.1976 | 132
| Т/С ПУЧКОВКА,112 (93 М) | 01.01.1984 | 93
| Т/С УКС ГИК ПУЧКОВКА (44 М) | 01.07.1986 | 44
| Т/С Д/И ВЕТЕРАНОВ ТРУДА ПУЧКОВКА,82 (360 М) | 01.07.1978 | 360
| Т/С УКС УНИВЕРСАМ 2-й М-Н СЗР (505,8м) | 01.07.1974 | 185.21
| Т/С ЖКУ ОБЪЕД.КАПС ПУЧКОВКА,19 (21 М) | 01.10.1992 | 21
| Т/С АО КУРСКАВТОТРАНС ПУЧКОВКА (314,5 М) | 01.11.1993 | 295.09
| Т/С УКС АДМ.ГОР. ул.Пучковка ДОМ РЕБ. (210 М) | 01.06.1995 | 210
24 | Тепловая сеть к ж/д. 8, 10, 12 – ул. Чернышевского, ж/д 7, 11 – 50 лет Октября | 01.03.1969;01.06.1975;01.07.1978;01.01.1984 | 1534
| Т/С 50 ЛЕТ ОКТЯБРЯ (1292 М) | 01.03.1969 | 191
| Т/С БОЛЬШЕВИКОВ,90 (95 М) | 01.01.1984 | 95
| Т/СУЛ.ЧЕРНЫШЕВСКОГО,8, 50 ЛЕТ ОКТ.,7 (334) | 01.06.1975 | 334
| Т/С УЛ.ЧЕРНЫШЕВСКОГО,10 (914 П.М) | 01.07.1978 | 914
25 | Тепловая сеть к ул. Пучковка 19, 19а, 17б,19б, 19в; школа № 14; Дом Ветеранов ул. Пучковка, 82 | 01.03.1969;01.07.1974;01.07.1978;01.07.1979;01.07.1981;01.07.1989;01.07.1990;01.07.1991;01.11.1993;30.11.2011 | 1526
| Т/С БЕСХОЗНЫЕ ЦЕНТР. ОКРУГ (4389 М) | 01.03.1969 | 248.59
| Т/С УЛ.ПУЧКОВКА,5 ШК.№14 (474 П.М) | 01.07.1981 | 474
| Т/С УЛ.ПУЧКОВКА ИНТЕРНАТ ИНВАЛ.ТРУДА (316 П.М) | 01.07.1978 | 316
| Т/С ОТ УЧКОМБИН.ОБЪЕД.КПС ПУЧКОВКА,19 (16 М) | 01.07.1989 | 16
| Т/С ЖБИ КАПС ПУЧКОВКА,19б,19в (120м) | 01.07.1974 | 120
| Т/С КУРСККММУНДОРСТРОЙ ПУЧКОВКА,17 (28 М) | 01.07.1991 | 28
| Т/С ЖКУ ОБЪЕД.КАПС ПУЧКОВКА,19,19"Б" (206 М) | 01.07.1979 | 206
| Т/С АО КУРСКАВТОТРАНС ПУЧКОВКА (314,5 М) | 01.11.1993 | 19.41
| Т/С ЖКУ ОБЪЕД.КАПС ПУЧКОВКА,19,19"Б" (34 М) | 01.07.1990 | 34
| Т/С ОТ ТК УЧКОМБИНАТ ДО Ж/Д ПУЧКОВКА,17б (64 м) | 30.11.2011 | 64
26 | Тепловая сеть к д/с № 126 – ул. Пучковка 110а; ул. Пучковка 110, 112, 106а | 01.03.1969;01.01.1982;01.10.1987;01.07.1989;01.11.1996 | 1116
| Т/С БЕСХОЗНЫЕ ЦЕНТР. ОКРУГ (4389 М) | 01.03.1969 | 361
| Т/С УЛ.ПУЧКОВКА (564 М) | 01.01.1982 | 564
| Т/С ОБЪЕД.КМВС ПУЧКОВКА,110 (10 М) | 01.07.1989 | 10
| Т/С ОРС КУРСКВОДМЕЛИОР. ПУЧКОВКА (50 М) | 01.10.1987 | 50
| Т/С АО ПРИБОР УЛ.ПУЧКОВКА 106-А (131 М) | 01.11.1996 | 131
27 | Тепловая сеть к ул. Пучковка 108а, 108б, 108в, 108Д, 116, 120 | 01.03.1969;01.01.1985;01.07.1988;01.05.1989;01.07.1990;01.08.1992;01.10.1992 | 1270
| Т/С БЕСХОЗНЫЕ ЦЕНТР. ОКРУГ (4389 М) | 01.03.1969 | 369.6
| Т/С УЛ.ПУЧКОВКА (105 М) | 01.01.1985 | 105
| Т/С ОБЪЕД.КМВС ПУЧКОВКА,108"Б" (40 М) | 01.07.1988 | 40
| Т/С ПУЧКОВКА,108 (171 М) | 01.07.1990 | 171
| Т/С П/О ПРИБОР ПУЧКОВКА,116 (260,4 М) | 01.05.1989 | 260.4
| Т/С КУРСКВОДСТРОЙ ПУЧКОВКА,108д (150 М) | 01.10.1992 | 150
| Т/С ПУЧКОВКА,120 (174 М) | 01.08.1992 | 174
28 | Тепловая сеть к 1-й Бурцевский пер. 3в, 3г, 3д, 3е; ул. 50 лет Октября 165а, 165б, 167а, 167/1, 167/2, 167/3; Автовокзал 50 лет Октября 102; ГПТУ № 5, мастерские ул. 50 лет Октября 165; школа № 40; | 01.01.1971;01.07.1976;01.05.1978;01.07.1980;01.01.1983;01.07.1984;01.01.1985;01.08.1989;01.10.1995;01.12.1995 | 1434.79
| Т/С 50 ЛЕТ ОКТЯБРЯ,165 (349 М) | 01.01.1971 | 349
| Т/С УЛ.50 ЛЕТ ОКТ.,163 ШК.№40 (185 П.М) | 01.07.1980 | 185
| Т/С УЛ. 50 ЛЕТ ОКТ.,122 (315 П.М) | 01.07.1976 | 89.29
| Т/С УКС ГИК ПР.ДРУЖБЫ,2,4 (2059 М) | 01.07.1984 | 283.5
| Т/С 50 ЛЕТ ОКТЯБРЯ (167 М) | 01.01.1985 | 135
| Т/С 50 ЛЕТ ОКТЯБРЯ,102 (105 М) | 01.01.1983 | 105
| Т/С АООТ ПРИБОР, 50 ЛЕТ ОКТ.,167/3 (128 М) | 01.05.1978 | 128
| Т/С 1-Й БУРЦЕВСКИЙ ПЕР.3 (130 М) | 01.08.1989 | 130
| Т/С по ул.Бурцевский пер.3 (18 м) | 01.12.1995 | 18
| Т/С по 1-му Бурцевскому пер.3 (32 М) | 01.10.1995 | 12
29 | Тепловая сеть к базе МУП «Гортеплосеть» ул. 50 лет Октября, 120; склады, гаражи, компрессорная. столовая, производственные корпуса, АБК, теплица, АБК «Фармация» , склады ул. 50 лет Октября 122; АБК «Облкоммунэнерго» ул. 50 лет Октября 126; ул. 50 лет Октября 120а; 124; ВТЭК; гаражи и склады УКСа 50 лет Октября 118Б; ПЧ № 16; ул. 50 лет Октября 116; 116б; в/ч 77800, спортзал ул. 50 л | 01.03.1969;01.03.1977;01.07.1979;01.07.1980;01.01.1985;01.01.1987;01.02.2005;02.06.2008 | 1525.21
| Т/С УЛ.50 ЛЕТ ОКТЯБРЯ,120 (299 П.М.) | 01.03.1977 | 158.41
| Т/С УЛ.50 ЛЕТ ОКТ.,120 ОТ АВТОБАЗЫ (362 П.М) | 01.07.1979 | 362
| Т/С 50 ЛЕТ ОКТЯБРЯ,116"Б" (13 М) | 01.03.1969 | 13
| Т/С 50 ЛЕТ ОКТЯБРЯ,126 (258 М) | 01.01.1985 | 258
| Т/С 50 ЛЕТ ОКТЯБРЯ,122 (244 М) | 01.01.1987 | 244
| Т/С ОТ СТОА ВАЗ (45 М) | 01.07.1980 | 45
| Т/С 50 ЛЕТ ОКТЯБРЯ,126 (186 М) | 01.01.1985 | 186
| Т/С ТК-1-СТЕНА Ж/Д УЛ. 50 ЛЕТ ОКТ.,120А (30,8 М) | 01.02.2005 | 30.8
| Т/С ТК-68--ТК возле СЧ.№16 ул. 50 лет Октября (228м) | 02.06.2008 | 228
30 | Тепловая сеть от ТП Пирогова до ТК-24, ТК-25, ТК-22, ТК-21, ТК-20 ул. Энгельса | 20.06.2014 | 670.31
| Т/С от ТП Пирогова до ТК-24, ТК-25, ТК-22, ТК-21, ТК-20 ул. Энгельса (670,31м) | 20.06.2014 | 670.31
31 | Тепловая сеть от здания АБК ул. Димитрова,62 к жилому дому ул. Семеновская,65 | 20.06.2014 | 15
| Т/С от здания АКБ ул. Димитрова,62 к ж/д ул. Семеновская,65 (15м) | 20.06.2014 | 15
32 | Тепловая сеть от УТ-2 до точки ввода № 1 ул. Красной Армии,59 | 22.07.2014 | 53
| Т/С ОТ УТ-2 ДО ТОЧКИ ВВОДА № 1 УЛ. КР. АРМИИ,59 (53м) | 22.07.2014 | 53
33 | Тепловая сеть от УТ-1 до УТ-2, УТ-3, УТ-4, УТ-5, к жилым домам № 15а по ул. Советская, № 18,20,22 по ул. К. Либкнехта | 22.07.2014 | 341.3
| Т/С ОТ УТ-1 ДО УТ-2 УЛ. СОВЕТСКАЯ,15а, УЛ. К. ЛИБКНЕХТА,18,20,22 (191,9м) | 22.07.2014 | 191.9
| Т/С ОТ УТ-2 ДО УТ-3 К Ж/Д УЛ. СОВЕТСКАЯ,15а, УЛ. К. ЛИБКНЕХТА,22 (33,1м) | 22.07.2014 | 33.1
| Т/С ОТ УТ-3 ДО УТ-4 К Ж/Д УЛ. СОВЕТСКАЯ,15а (76м) | 22.07.2014 | 76
| Т/С ОТ УТ-4 ДО УТ-5 К Ж/Д УЛ. СОВЕТСКАЯ,15а (16,9м) | 22.07.2014 | 16.9
| Т/С ОТ УТ-5 ДО СТЕНЫ Ж/Д УЛ. СОВЕТСКАЯ,15а ВВОД № 1 (23,4м) | 22.07.2014 | 23.4
34 | Тепловая сеть от УТ-2 до ТК-1 к жилым домам № 18,20 по ул. К. Либкнехта | 22.07.2014 | 47.61
| Т/С ОТ УТ-2 ДО ТК-1 К Ж/Д УЛ. К. ЛИБКНЕХТА,18,20 (7,51м) | 22.07.2014 | 7.51
| Т/С ОТ ТК-1 ДО Ж/Д УЛ. К. ЛИБКНЕХТА,18 ВВОД № 1 (17,1м) | 22.07.2014 | 17.1
| Т/С ОТ ТК-1 ДО Ж/Д УЛ. К. ЛИБКНЕХТА,20 ВВОД № 2 (23м) | 22.07.2014 | 23
35 | Тепловая сеть к ж/д 6 Чернышевского, школа № 25, бассейн, хоз. корпус ул. Чернышевского 7, д/с № 108 ул. Чернышевского 9, АТС ул. Чернышевского 11, ж/д 84 ул. Большевиков | 01.03.1969;01.07.1974;01.07.1976;01.07.1981;01.07.1983;01.01.1985;01.12.1998 | 1456
| Т/С 50 ЛЕТ ОКТЯБРЯ (1292 М) | 01.03.1969 | 161.7
| Т/С УЛ.ЛОМОНОСОВА,3 ШК.№25 (162 П.М) | 01.07.1976 | 144
| Т/С УКС ГИК ЧЕРНЫШЕВСКОГО,6 (83 М) | 01.07.1981 | 83
| Т/С БОЛЬШЕВИКОВ,11 (127,8 М) | 01.01.1985 | 127.8
| Т/С БОЛЬШЕВИКОВ,84 (84 М) | 01.01.1985 | 84
| Т/С ОТ УКС ГИК ЧЕРНЫШЕВСКОГО,19 (116 М) | 01.07.1983 | 116
| Т/С УКС ШК. №25 ЧЕРНЫШЕВСКОГО,7 (433,5м) | 01.07.1974 | 433.5
| Т/С ул.ЧЕРНЫШЕВСКОГО К АТС-9 (184 М) | 01.12.1998 | 164
| Т/С ул.БОЛЬШЕВИКОВ 84 (142 М) | 01.12.1998 | 142
36 | Тепловая сеть от УТ-3 к жилому дому № 22 по ул. К. Либкнехта | 22.07.2014 | 62.8
| Т/С ОТ УТ-3 ДО Ж/Д УЛ. К. ЛИБКНЕХТА,22 ВВОД № 1 (26,3м) | 22.07.2014 | 26.3
| Т/С ОТ УТ-3 ДО Ж/Д УЛ. К. ЛИБКНЕХТА,22 ВВОД № 2 (36,5м) | 22.07.2014 | 36.5
37 | Тепловая сеть к ж/д 2, 4 ул. Чернышевского, ж/д 1, 3 – ул. 50 лет Октября, ж/д 81, 87, 93 Дзержинского, школа № 7- ул. Дзержинского 95, Обл. больница № 2, гаражи, бухг., прачечная – ул. Дзержинского, 81 | 01.06.1966;01.03.1969;01.08.1972;01.07.1974;01.07.1976;01.10.1976;01.07.1981;01.10.1982;01.07.1985;01.01.1986;01.07.1986;01.05.1987;01.07.1987;01.08.1992;02.08.2010 | 1920
| Т/С УЛ.ДЗЕРЖИНСКОГО,95 ШК.№7 (159,5 П.М) | 01.07.1976 | 159.5
| Т/С ОТ УКС ГИК (17 М) | 01.07.1974 | 17
| Т/С ОТ УКС ГИК (143 М) | 01.07.1981 | 143
| Т/С ДЗЕРЖИНСКОГО,93 (160 М) | 01.01.1986 | 160
| Т/С ОТ ЖКК ТР.КПС ДЗЕРЖИНСКОГО,87 (108 М) | 01.07.1986 | 108
| Т/С ЖСК 109 50 ЛЕТ ОКТЯБРЯ,1 (279м) | 01.07.1985 | 279
| Т/С ОТ ЖСК ТР. КПС (467,5 М) | 01.07.1987 | 422.95
| Т/С КОТ. ПАВЛУНОВСКОГО,14 (30 П.М.) | 01.03.1969 | 30
| Т/С СТАНКОСТРюЗ-ДА.ЧЕРНЫШЕВСКОГО 4 (4М) | 01.08.1992 | 4
| Т/С СТАНКОСТР.З-ДА.ЭНГЕЛЬСА 26/28 (32М) | 01.07.1985 | 32
| Т/С СТАНКОСТР.З-ДА ЭНГЕЛЬСА 26/28 (20М) | 01.05.1987 | 20
| Т/С СТАНКОСТР.З-ДА ЭНГЕЛЬСА 26/28 (108М) | 01.10.1982 | 108
| Т/С СТАНКОСТР.З-ДА ЭНГЕЛЬСА 26/28 (8М) | 01.10.1976 | 8
| Т/С СТАНКОСТР.З-ДА УЛ.ЭНГЕЛЬСА 12 (1,5 М) | 01.06.1966 | 1.5
| Т/С СТАНКОСТР.З-ДА.50 ЛЕТ ОКТЯБРЯ 11 (4 М) | 01.10.1976 | 4
| Т/С СТАНКОСТР.З-ДА.50 ЛЕТ ОКТЯБРЯ 3 (6,2 М) | 01.10.1982 | 6.2
| Т/С СТАНКОСТР.З-ДА ЧЕРНЫШЕВСКОГО 4 (3,85 М) | 01.08.1972 | 3.85
| Т/С СТАНКОСТР.З-ДА 50 ЛЕТ ОКТЯБРЯ 3 (3 М) | 01.05.1987 | 3
| Т/С от ТК-38/22 до стационара Гор. б-цы № 2 ул. Дзержинского,81 (84м) | 02.08.2010 | 84
| Т/С от ТК-38/22 до ТК-38/23 Гор. б-цы № 2 ул. Дзержинского,81 (39м) | 02.08.2010 | 39
| Т/С от ТК-38/23 до котельной, прачки Гор. б-цы № 2 ул. Дзержинского,81 (47м) | 02.08.2010 | 47
| Т/С от ТК-38/23 до ТК-38/24 Гор. б-цы № 2 ул. Дзержинского,81 (78м) | 02.08.2010 | 78
| Т/С от ТК-38/24 до гаража, бух-рии Гор. б-цы № 2 ул. Дзержинского,81 (38м) | 02.08.2010 | 38
| Т/С от ТК-38/24 до пол-ки Гор. б-цы № 2 ул. Дзержинского,81 (124м) | 02.08.2010 | 124
38 | Тепловая сеть к ж/д 4, 4А, общ. № 18/20, ж/д 2/65 – ул. Ломоносова | 01.03.1969;01.07.1974;01.07.1976;01.07.1981;01.07.1984;01.09.1988;01.12.1990;30.12.2010 | 1436
| Т/С ОТ ОБЪЕДИН.ПРОДТОВАРЫ (238 П.М) | 01.03.1969 | 121
| Т/С УКС ГИК (136 М) | 01.07.1984 | 136
| Т/С УКС ГИК (205 М) | 01.07.1981 | 12
| Т/С ОТ ОБУВН.ОБЪЕД.,ЩЕПКИНА,3;4,ЛОМОНОСОВА (515М) | 01.07.1976 | 515
| Т/С КУРСКПРОМСТРОЙ (6688 М) | 01.07.1974 | 44.5
| Т/С МОНТАЖ.ТЕХН. ЛОМОНОСОВА,18/20 (150 М) | 01.12.1990 | 150
| Т/С КМУ-2 ТР.ЮВТМ ЛОМОНОСОВА,4 (161,5 М) | 01.09.1988 | 161.5
| Т/С ОТ ТК-38а/1 ДО ТК-38а/3 УЛ. ЛОМОНОСОВА,4 (296м) | 30.12.2010 | 296
39 | Тепловая сеть к ж/д 11А, 5, 7 – ул. Павлуновского, ж/д 69А, 69Б – ул. Дзержинского, ж/д 2, 12, 38 ул. Чехова, аптека в ж/д. ул. Павлуновского 2/65 | 01.07.1981;01.01.1982;01.01.1985;01.07.1986;01.10.1995 | 2604
| Т/С ПАВЛУНОВСКОГО,5 (370 М) | 01.01.1985 | 370
| Т/С УКС ГИК (205 М) | 01.07.1981 | 193
| Т/С ПАВЛУНОВСКОГО,7 (279 М) | 01.01.1985 | 279
| Т/С ПАВЛУНОВСКОГО,1; ЧЕХОВА,2 (332 М) | 01.01.1982 | 332
| Т/С ЧЕХОВА,38;ЭЕГЕЛЬСА,10"А" (287,5 М) | 01.07.1986 | 260
| Т/С ПАВЛУНОВСКОГО,65 (292 М) | 01.01.1985 | 292
| Т/С УКС ГИК ул.Дзержинского 65 (416 М) | 01.10.1995 | 416
| Т/С ПАВЛУНОВСКОГО,1; ЧЕХОВА,2 (462 М) | 01.01.1985 | 462
40 | Тепловая сеть к ж/д 3, 5 — ул. Овечкина; ж/д 82, 80, 67, 84, 88, 86 ул Дзержинского; ж/д 71 ул. Кр. Армии; ж/д 4, 6 ул. Бочарова; ж/д 3 ул. Чехова; д/с № 2 | 01.12.1971;01.07.1974;01.07.1977;01.07.1980;01.07.1981;01.07.1983;01.07.1984;01.07.1986;01.07.1988;22.06.2009 | 1959
| Т/С ЖЭУ-14 (1401 П.М.) | 01.07.1974 | 554.1
| Т/С УЛ.ОВЕЧКИНА,,28 Д/С № 2 (52 П.М) | 01.07.1977 | 52
| Т/С ОБУВ.ОБЪЕД.,ДЗЕРЖИНСКОГО,67 (120 М) | 01.07.1981 | 120
| Т/С КР.АРМИИ,71"А"; СОВЕТСКАЯ,24 (200 М) | 01.07.1980 | 148.1
| Т/С ОТ ОКС УВД ОВЕЧКИНА,3;5 (332 М) | 01.07.1984 | 332
| Т/С ОТ ОКС УВД БОЧАРОВА,4 (60 М) | 01.07.1986 | 60
| Т/С ОТ ГОРТЕПЛОС., ЧЕХОВА,3 (93 М) | 01.07.1983 | 93
| Т/С ОТ СМУ УВД БОЧАРОВА,6 (74,8 М) | 01.07.1988 | 74.8
| Т/С ОПЫТНО-ЭКСПЕР.МЕХ.З-ДА ДЗЕРЖИНСКОГО,80 (412М) | 01.12.1971 | 412
| Т/С УЛ. ОВЕЧКИНА,14 (64м) | 22.06.2009 | 64
| Т/С УЛ. ОВЕЧКИНА,10 (49м) | 22.06.2009 | 49
41 | Тепловая сеть к ж/д 4, 4А, 6, 8 – ул. Чехова; ж/д 30, 30А – ул. Ломоносова, насосная, ж/д 9, 11/52 – ул. Чехова | 01.03.1969;01.03.1969;01.07.1980;01.01.1984;01.07.1984;01.07.1990;19.11.2003;06.04.2005;29.09.2005;31.12.2006 | 2286.5
| Т/С ЧЕХОВА,4 (377 М) | 01.01.1984 | 377
| Т/С ОТ ОБЪЕДИН.ПРОДТОВАРЫ (238 П.М) | 01.03.1969 | 7.96
| Т/С КР.АРМИИ,71"А"; СОВЕТСКАЯ,24 (200 М) | 01.07.1980 | 17.9
| Т/С ОТ Д/У № 3 (1700 М) | 01.03.1969 | 748
| Т/С ОТ КУС ГИК УЛ.ЛОМОНОСОВА (237,5 М) | 01.07.1984 | 237.5
| Т/С УКС ГИК ЧЕХОВА,8 (353,3 М) | 01.07.1990 | 353.3
| Т/С ОТ УКС (511 П.М.) | 01.07.1980 | 90.84
| Т/С ОТ ТК-1 ДО СТЕНЫ ОБЩ. ЧЕХОВА,9, (9.6М) | 19.11.2003 | 9.6
| Т/С ОТ ТК-2 ДО СТЕНЫ ОБЩ. ЧЕХОВА,9, (30,4М) | 19.11.2003 | 30.4
| Т/С К ОБЩЕЖИТИЮ УЛ.ЧЕХОВА,11/52 (100 М) | 06.04.2005 | 100
| Т/С ОТ ТК-1 ДО ТК-2 УЛ.ЛОМОНОСОВА,30А(30,9М) | 29.09.2005 | 30.9
| Т/С ОТ ТК-1 ДО ТК-2 УЛ.ЛОМОНОСОВА,30А(28,9М) | 29.09.2005 | 28.9
| Т/С ТК-2-Ж/Д УЛ.ЛОМОНОСОВА,30А (ВВОД 1)(12,1М) | 29.09.2005 | 12.1
| Т/С ТК-2-Ж/Д УЛ.ЛОМОНОСОВА,30А (ВВОД 1)(12,1М) | 29.09.2005 | 12.1
| Т/С ТК-2-Ж/Д УЛ.ЛОМОНОСОВА,30А (ВВОД 2)(55М) | 29.09.2005 | 55
| Т/С ТК-2-Ж/Д УЛ.ЛОМОНОСОВА,30А (ВВОД 2)(55М) | 29.09.2005 | 55
| Т/С ТК-2-Ж/Д УЛ.ЛОМОНОСОВА,30А (ВВОД 3)(2М) | 29.09.2005 | 2
| Т/С ТК-2-Ж/Д УЛ.ЛОМОНОСОВА,30А (ВВОД 3)(2М) | 29.09.2005 | 2
| Т/С УЛ. ЛОМОНОСОВА,30"А" (116 М) | 31.12.2006 | 116
42 | Тепловая сеть к Пионеров, 53, психодиспансер ул. Овечкина 21а, бывшая котельная д/с по ул. Пионеров 53 | 01.07.1969;01.01.1972;02.06.2008;03.06.2010 | 371
| Т/С ПИОНЕРОВ,65 (412,5 М) | 01.01.1972 | 156.6
| Т/С КОТ. ПИОНЕРОВ,53 (80 П.М.) | 01.07.1969 | 80
| Т/С от бывш.кот. до д/с №53 ул.Овечкина (отопл.) (40м) | 02.06.2008 | 40
| Т/С от бывш.кот. до д/с №53 ул.Овечкина (гвс) (20м) | 02.06.2008 | 20
| Т/С От БЫВШЕЙ КОТ. ДО УЛ. ОВЕЧКИНА,21 (37,2м) | 03.06.2010 | 37.2
| Т/С От БЫВШЕЙ КОТ. ДО УЛ. ОВЕЧКИНА,21 (37,2м) | 03.06.2010 | 37.2
43 | Тепловая сеть к ЮЗГУ (спорткомплекс, столовая, общежития, главный корпус) по ул. 50 лет Октября, 94 | 01.03.1969;01.07.1972;01.12.1981;02.10.2008;31.12.2008 | 5080
| Т/С БЕСХОЗНЫЕ ЦЕНТР. ОКРУГ (4389 М) | 01.03.1969 | 3409.81
| Т/С 50 ЛЕТ ОКТЯБРЯ (1292 М) | 01.03.1969 | 71.22
| Т/С ОТ Т/С "КУРСКЭНЕРГО" (5700 П.М.) | 01.03.1969 | 74.67
| Т/С УЛ.50 ЛЕТ ОКТ.,94 ОТ ПОЛИТЕХ.ИНСТ. (1268 П.М) | 01.07.1972 | 1200
| Т/С УЛ.50 ЛНТ ОКТЯБРЯ 96 (138 М) | 01.12.1981 | 138
| Т/С ОТ ТК-59/3 ДО ТК-1 УЛ. СТУДЕНЧЕСКАЯ (93м) | 02.10.2008 | 8.3
| Т/С ОТ ТК-50/16 ДО ТК-50/17 УЛ. 50 ЛЕТ ОКТЯБРЯ,94 (178м) | 31.12.2008 | 178
44 | Тепловая сеть к ж/д 20, 22, 26, 28, 34 ул. Студенческая; ж/д 4 пр. Хрущева, | 01.07.1980;01.09.1997;01.03.1998;19.10.2007 | 1291
| Т/С ОТ УКС (511 П.М.) | 01.07.1980 | 420.16
| Т/С З-ДА КПД СТУДЕНЧЕСКАЯ 20.22.28.34 (542,94 М) | 01.03.1998 | 542.94
| Т/С КОРП.ГРИНН УЛ.ХРУЩЕВА 4 (272,9 М) | 01.09.1997 | 272.9
| Т/С УЛ,СТУДЕНЧЕСКАЯ,26 (55м) | 19.10.2007 | 55
45 | Тепловая сеть к ж/д 96 по ул. 50 лет Октября, ТЦ «Линия» ул. 50 лет Октября 98 | 22.06.2009 | 442.8
| Т/С УЛ. 50 ЛЕТ ОКТЯБРЯ,96 (442,8м) | 22.06.2009 | 442.8
46 | Тепловая сеть к ж/д 12, 16, 22, 26 ул. Энгельса, Станция юных туристов ул. Пионеров 84, школа № 17, д/с 75 ул. Пионеров, 65; швея, шк. глухих – ул. Дзержинского 90а; ул. Дзержинского, д. 90 | 01.01.1972;01.01.1981;01.07.1981;26.01.2004 | 853
| Т/С ПИОНЕРОВ,65 (412,5 М) | 01.01.1972 | 111
| Т/С УЛ.КР.АРМИИ,98 (377 М) | 01.07.1981 | 377
| Т/С ПИОНЕРОВ,84 (80 М) | 01.01.1981 | 80
| Т/С ПО УЛ.ДЗЕРЖИНСКОГО 90 (285 М) | 26.01.2004 | 285
47 | Тепловая сеть Консультация ул. Энгельса 10, Станция переливания крови, гараж, хоз. корп ул. Кольцова 11., ж/д 81а – ул. Пионеров, Областная детская больница, тяговая подстанция, хоз. блок, гаражи, Областная детская поликлиника – ул. Кольцова 13 | 01.03.1969;01.07.1970;01.07.1974;01.07.1982;01.07.1986;01.07.1988 | 1488.5
| Т/С ОТ ОБЪЕДИН.ПРОДТОВАРЫ (238 П.М) | 01.03.1969 | 29
| Т/С ОТ ОБЛ.СТ.ПЕРЕЛИВ.КРОВИ (550 П.М) | 01.07.1970 | 490
| Т/С ОТ ОБЛ. ДЕТ.Б-ЦЫ кОЛЬЦОВА,13 (146 М) | 01.07.1982 | 146
| Т/С ЧЕХОВА,38;ЭЕГЕЛЬСА,10"А" (287,5 М) | 01.07.1986 | 27.5
| Т/С КУРСКПРОМСТРОЙ (6688 М) | 01.07.1974 | 599
| Т/С ЖСК ТР.КПС (77 М) | 01.07.1988 | 77
| Т/С КОТ. ЭНГЕЛЬСА,10 (120 П.М.) | 01.03.1969 | 120
48 | Тепловая сеть к ж/д 4/5, 4/6, 4/7, 4/3, 4/8, 4/4, 4/2 ул. 50 лет Октября, ж/д 1, 1А ул.Пирогова, ТТУ № 1 ул. асеева 4; АБК «Электросети» ул. Асеева 1, ПУ В/Ч 3405 ул. Пирогова, маг 1В ул.Пирогова, Плодоовощторг, Агромелькар, Монтажстрой – ул. Пирогова 3 | 01.03.1969;01.07.1973;01.01.1975;01.07.1983;01.01.1984;01.03.1988;01.06.1995;01.09.1995;27.04.2007 | 1555
| Т/С УЛ.50 ЛЕТ ОКТ.,4/4 ОТ ЖСК-3 (40 П.М) | 01.03.1969 | 40
| Т/С УЛ.50 ЛЕТ ОКТ.,4/5 ЖСК-19 (94 П.М) | 01.03.1969 | 94
| Т/С ОТ ЖСК-2 (53 П.М) | 01.03.1969 | 53
| Т/С ОБЪЕД.ПЛОДООВОЩ,ГЛИНИЩЕ,3 (140 М) | 01.07.1973 | 140
| Т/С ПИРОГОВА,1;ДЗЕРЖИНСКОГО (22 М) | 01.01.1975 | 22
| Т/С ОТ Д/У 1 КУР.КЭЧ (389 М) | 01.07.1983 | 193.4
| Т/С по ул.Пирогова (1605,81 М) | 01.03.1988 | 605
| Т/С КГТЭС ПО УЛ.АСЕЕВА 1 (69 М) | 01.09.1995 | 69
| Т/С ТТУ ПО УЛ.АСЕЕВА (57 М) | 01.06.1995 | 57
| Т/С ПИРОГОВА,1; ДЗЕРЖИНСКОГО (95 М) | 01.01.1984 | 95
| Т/С ТК-11--ЗАБОР В/Ч 3405 УЛ.ПИРОГОВА,1 (81,6М) | 27.04.2007 | 81.6
| Т/С ТК-38--ЗАБОР В/Ч 3405 УЛ.ПИРОГОВА,1 (105,0М) | 27.04.2007 | 105
49 | Тепловая сеть к радиологии, онкологии – ул. Пирогова 20, ж/д 4А Благодатный пер., хоз. корп., морг, проходная, насосная ВКХ – ул. Пирогова 14 | 01.03.1969;01.07.1970;01.07.1971;01.01.1972;01.07.1983;01.03.1988;01.09.1996 | 2008
| Т/С ПИОНЕРОВ,65 (412,5 М) | 01.01.1972 | 144.9
| Т/С ОТ Т/С "КУРСКЭНЕРГО" (5700 П.М.) | 01.03.1969 | 92.49
| Т/С ОТ ГОРБОЛЬНИЦЫ №2 (439 П.М) | 01.07.1970 | 439
| Т/С ОТ СТ.ЮНЫХ ТУРИСТОВ (126 М) | 01.07.1971 | 126
| Т/С ОТ Д/У 1 КУР.КЭЧ (389 М) | 01.07.1983 | 195.6
| Т/С по ул.Пирогова (1605,81 М) | 01.03.1988 | 1000.81
| Т/С БЛАГОДАТНЫЙ ПРОЕЗД 4-А (9,2 М) | 01.09.1996 | 9.2
50 | Тепловая сеть к ж/д 41, 41А. 45, 45А ул. Запольная, ж/д 190А. 190Б, 190В, 190Ж, КГТУ уч. корп. ул. Запольная 39, д/с № 71, 3-й Трудовой пер., 4 | 01.03.1969;01.01.1970;01.07.1974 | 3811
| Т/С ОТ Т/С "КУРСКЭНЕРГО" (5700 П.М.) | 01.03.1969 | 44.5
| Т/С ЗАПОЛЬНАЯ, СКОРЯТИНА (2895 М) | 01.01.1970 | 2895
| Т/С КУРСКПРОМСТРОЙ (6688 М) | 01.07.1974 | 871.5
51 | Тепловая сеть к БСМП ул. Пирогова 14, ж/д 12Д ул. Пирогова, Роддом ул. Пирогова 10 | 01.03.1969;01.07.1987;01.01.1988;01.07.1989;31.08.2008 | 2676
| Т/С ОТ Т/С "КУРСКЭНЕРГО" (5700 П.М.) | 01.03.1969 | 539.95
| Т/С УЛ. ПИРОГОВА (1697,5 М) | 01.01.1988 | 1697.5
| Т/С ОТ Ж/Л ПИРОГОВА,12"Д" (16 М) | 01.07.1989 | 16
| Т/С ОТ ЖСК ТР. КПС (467,5 М) | 01.07.1987 | 44.55
| Т/С ул. Пирогова,14 от ТК-10--ТК-14 (378м) | 31.08.2008 | 378
52 | Тепловая сеть к ж/д. 2, 8, 12, 16, 24, 30, 32, насосная – ул.Студенческая; ж/д 14, 16 – пр. Хрущева | 19.10.2007;02.10.2008 | 814.8
| Т/С УЛ,СТУДЕНЧЕСКАЯ,2 (79,2м) | 19.10.2007 | 79.2
| Т/С УЛ,СТУДЕНЧЕСКАЯ,8 (34,2м) | 19.10.2007 | 34.2
| Т/С УЛ,СТУДЕНЧЕСКАЯ,12 (130м) | 19.10.2007 | 130
| Т/С УЛ,СТУДЕНЧЕСКАЯ,16 (57м) | 19.10.2007 | 57
| Т/С УЛ,СТУДЕНЧЕСКАЯ,24 (92,9м) | 19.10.2007 | 92.9
| Т/С УЛ,СТУДЕНЧЕСКАЯ,30 (16м) | 19.10.2007 | 16
| Т/С УЛ,СТУДЕНЧЕСКАЯ,32 (93,5м) | 19.10.2007 | 93.5
| Т/С ПР.ХРУЩЕВА,14 (62,8м) | 19.10.2007 | 62.8
| Т/С ПР.ХРУЩЕВА,16 (48,5м) | 19.10.2007 | 48.5
| Т/С ОТ ТК-59/3 ДО ТК-1 УЛ. СТУДЕНЧЕСКАЯ (93м) | 02.10.2008 | 84.7
| Т/С ОТ ТК-1 ДО ТК-2 УЛ. СТУДЕНЧЕСКАЯ (66м) | 02.10.2008 | 66
| Т/С ТК-2--НАСОСН. СТАНЦИЯ УЛ. СТУДЕНЧЕСКАЯ (30м) | 02.10.2008 | 30
| Т/С НАСОСН. СТАНЦИЯ--ТК-3 УЛ. СТУДЕНЧЕСКАЯ (20м) | 02.10.2008 | 20
53 | Тепловая сеть к ОАО «Курскоблснаб» по ул. Гунатовская, 32, Больница «Семашко», пищеблок | 01.01.1974;01.07.1976;01.07.1977 | 1066
| Т/С ГУНАТОВСКАЯ,32 (595,5 М) | 01.01.1974 | 589
| Т/С УЛ. РАЗДЕЛЬНАЯ,44"А" (380 П.М.) | 01.07.1976 | 380
| Т/С ОТ РСУ-2 ДОР.Х-ВА (97 М) | 01.07.1977 | 97
54 | Тепловая сеть к ж/д 3, 5, 7, 9, 14/2, 14/3 по ул. Аэродромная, магазин – ул. Аэродромная, 11 | 01.03.1969;01.07.1975;01.07.1976;01.07.1977;31.12.2008 | 2032
| Т/С 1-Й СУВОРОВСКИЙ ПЕР. (178,5 М) | 01.07.1975 | 178.5
| Т/С УЛ. АЭРОДРОМНАЯ,5,6 (910 П.М.) | 01.07.1976 | 910
| Т/С ОТ Т/С "КУРСКЭНЕРГО" (5700 П.М.) | 01.03.1969 | 487.1
| Т/С 1-Й СУВОРОВСКИЙ ПЕР. (178,5 П.М) | 01.07.1975 | 49.4
| Т/С АЭРОДРОМН.ПЕР.,10,12 (189 П.М) | 01.07.1977 | 189
| Т/С ОТ ТК-46/16 ДО ТК-46/17 УЛ. АЭРОДРОМНАЯ,5 (218м) | 31.12.2008 | 218
55 | Тепловая сеть к ж/д 1, 2 ул. Марата, д. 5 ул. Урицкого, Худ. фонд, 8а – ул. Марата, 12 – ул. С. Саровского, 16, 17, 23 – ул. Володарского | 01.03.1969;01.07.1969;01.07.1973;01.07.1975;01.07.1982;01.07.1988 | 505
| Т/С ГОРЬКОГО, ВОЛОДАРСКОГО (6956 М) | 01.03.1969 | 268
| Т/С УЛ. ВОЛОДАРСКОГО,17 (21 П.М.) | 01.07.1975 | 21
| Т/С УЛ.ВОЛОДАРСКОГО,23 (19,5 П.М.) | 01.03.1969 | 19.5
| Т/С ОТ ХУД.ФОНДА РСФСР (5 М) | 01.07.1982 | 5
| Т/С ОБЛСТАТУПР.УРИЦКОГО,5 (70 М) | 01.07.1969 | 70
| Т/С ОБЛСТАТУПР. УРИЦКОГО,5 (24 М) | 01.07.1988 | 24
| Т/С УЛ. МАРАТА,5 (152,5 П.М.) | 01.07.1973 | 97.5
56 | Тепловая сеть к д. 11, 13, 15, 14, 16, 21, 19, 17 – ул. Уфимцева, п/ст | 01.03.1969;01.01.1973;01.01.1975;01.01.1978;01.11.1986 | 430
| Т/С ГОРЬКОГО, ВОЛОДАРСКОГО (6956 М) | 01.03.1969 | 1
| Т/С УФИМЦЕВА,18 (45 М) | 01.01.1973 | 45
| Т/С ул.Уфимцева 11 (10 М) | 01.11.1986 | 10
| Т/С УФИМЦЕВА,18 (299 М) | 01.01.1975 | 299
| Т/С УФИМЦЕВА,18 (75 М) | 01.01.1978 | 75
57 | Тепловая сеть к д. Кр. Площадь, 2/4; магазин, Администрация области, д. 5, 7, 9 – М. Горького, Ленина, 1; Марата 7,9; казначейство ул. М. Горького, 8 туалет, гараж, юстиция, Дзержинского, 4 | 01.03.1969;01.01.1974;01.07.1980;01.11.1994;01.10.2012 | 889.8
| Т/С ГУНАТОВСКАЯ,32 (595,5 М) | 01.01.1974 | 6.5
| Т/С ГОРЬКОГО, ВОЛОДАРСКОГО (6956 М) | 01.03.1969 | 547
| Т/С ОТ СПЕЦАВТОБАЗЫ ПО УБОР.ГОР.ПАРК 1 МАЯ (36М) | 01.07.1980 | 36
| Т/С ОБЛКОМЗЕМРЕС. ГОРЬКОГО,1 (152 М) | 01.11.1994 | 152
| Т/С ОТ ТК-1 ДО ТК-2 УЛ. ДЗЕРЖИНСКОГО,4 (34м) | 01.10.2012 | 34
| Т/С ОТ ТК-1 ДО ТК-2 УЛ. ДЗЕРЖИНСКОГО,4 (34м) | 01.10.2012 | 34
| Т/С ОТ ТК-2 ДО ТОЧКИ ВВОДА В ЗДАНИЕ № 1 УЛ. ДЗЕРЖИНСКОГО,4 (40,15м) | 01.10.2012 | 40.15
| Т/С ОТ ТК-2 ДО ТОЧКИ ВВОДА В ЗДАНИЕ № 1 УЛ. ДЗЕРЖИНСКОГО,4 (40,15м) | 01.10.2012 | 40.15
58 | Тепловая сеть к д. 9, 15, 17 – ул. Ленина; гараж, Дом книги ул. Ленина 11, М. Горького 14, 18, 20, 13/19, 11, 13/1, 13/2, 13/4; мед. училище М. Горького 15, ОАО «Курскпромбанк» ул. Ленина 13, Уфимцева 4,6 | 01.03.1969;01.03.1969;26.10.2007 | 1013.5
| Т/С ГОРЬКОГО, ВОЛОДАРСКОГО (6956 М) | 01.03.1969 | 670
| Т/С ОТ МЕДУЧИЛИЩА (34 П.М) | 01.03.1969 | 34
| Т/С ОТ Д/У № 3 (1700 М) | 01.03.1969 | 246
| Т/С ОТ КУРСКПРОМБАНКА ЛЕНИНА,13 (63,5м) | 26.10.2007 | 63.5
59 | Тепловая сеть к Почтовая 12, 13; АТС МТС ул. Радищева 26, школа 58; Почтовая 14, 15, 16, 17; Марата 27; гараж, Уфимцева 28; костел ул. Марага 31; Кирова 7 | 01.03.1969;01.07.1973;01.07.1974;01.01.1979;01.07.1984;01.01.1985;01.07.1986;01.10.1997;29.08.2007;01.06.2010 | 1598.8
| Т/С МАРАТА,21,23,25 (635 М) | 01.03.1969 | 252
| Т/С ГОРЬКОГО, ВОЛОДАРСКОГО (6956 М) | 01.03.1969 | 163.43
| Т/С ЖЭУ-13 (1369 П. М.) | 01.07.1974 | 35.1
| Т/С УЛ.ПОЧТОВАЯ, РАДИЩЕВА (280 П.М) | 01.03.1969 | 272
| Т/С ОТ ГОР.ТЕЛЕФ.СТАНЦИИ (16 М) | 01.07.1973 | 16
| Т/С МАРАТА,27 (138 М) | 01.01.1979 | 138
| Т/С ПОЧТОВАЯ,18 (45 М) | 01.01.1979 | 45
| Т/С ОТ УКС ГИК РАДИЩЕВА,26 (277 М) | 01.07.1986 | 277
| Т/С ОТ ГОРОТДЕЛА КУЛЬТУРЫ МАРАТА,31(22 М) | 01.07.1984 | 22
| Т/С УКС АДМ.ГОР.УТ-11- ШК. 58 (134,5 М) | 01.10.1997 | 134.5
| Т/С МАРАТА,27 (12 М) | 01.01.1985 | 12
| Т/С ТК 5-ТК 7 УЛ.ПОЧТОВАЯ (160 М) | 29.08.2007 | 160
| Т/С УЛ. РАДИЩЕВА,28 (71,77м) | 01.06.2010 | 71.77
60 | Тепловая сеть к Марата 16, 23, 25; Радищева 13/15; 17/19, 25; Почтовая 2; Ленина 8; гостиница «центральная» ул. Ленина 2, Универмаг ул. Ленина 12; радиоузел, Почтовая, 4 | 01.03.1969;01.07.1969;01.07.1970;01.07.1974;01.07.1975;01.07.1991 | 600
| Т/С МАРАТА,21,23,25 (635 М) | 01.03.1969 | 135
| Т/С ГОРЬКОГО, ВОЛОДАРСКОГО (6956 М) | 01.03.1969 | 195.7
| Т/С ДЭУ-1 (58,3 П.М.) | 01.07.1974 | 58.3
| Т/С ОТ УНИВЕРМАГА (13 П.М) | 01.07.1975 | 13
| Т/С ОТ БАЗЫ СНАБЖ. ОБЛЗДРАВОТД. (23 П.М) | 01.07.1969 | 23
| Т/С РАДИОУЗЛА,РАДИЩЕВСКИЙ ПЕР.,4 (42 М) | 01.03.1969 | 42
| Т/С ОТ УНИВЕРМАГА (111 М) | 01.07.1970 | 111
| Т/С РАДИОТЕЛЕЦЕНТР (22 М) | 01.07.1991 | 22
61 | Тепловая сеть к Психодиспансер ул. Золотая 12; Семеновская 17, 21, 13 (станция юных техников); Димитрова 10, 12, 7, 9, 12а, 12б, 14, 14а; школа 4; Радищева 38-40, 42; Семеновская 23 | 01.03.1969;01.07.1974;01.08.1975;01.01.1984;01.01.1986;01.01.1990;01.09.1994 | 1055
| Т/С РАДИЩЕВА,40 (54 М) | 01.01.1984 | 54
| Т/С ЖЭУ-13 (1369 П. М.) | 01.07.1974 | 383.5
| Т/С УЛ.СЕМЕНОВСКАЯ,13"А",13"В" (83,5 П.М) | 01.03.1969 | 83.5
| Т/СУЛ.КИРОВА,22 ШК.№4 (47,5 П.М) | 01.03.1969 | 47.5
| Т/С ОТ ПСИХОНЕВРОЛ.ДИСПАНС. (96 П.М) | 01.03.1969 | 96
| Т/С ОТ ФИЗДИСПАНСЕРА (17 П.М) | 01.03.1969 | 17
| Т/С ТПО КУРСКАВТОТРАНС СЕМЕНОВСКАЯ,21 (50 М) | 01.01.1990 | 50
| Т/С СЕМЕНОВСКАЯ,17 (18 М) | 01.08.1975 | 18
| Т/С МК-81 ул.Семеновская 23 (251,5 М) | 01.09.1994 | 251.5
| Т/С ТК-17 --Ж/Д РАДИШЕВА,40 (54 М) | 01.01.1986 | 54
62 | Тепловая сеть к ул. Семеновская 3, 5, 26, 14, 26а, 29/1; ул. Димитрова 2, 4, 6; ул. Почтовая 22а, 24, 26; ул. Марата 39; Меб. фабрика ул. Семеновская 36, ул. Почтовая 22 | 01.03.1969;01.03.1969;01.07.1975;01.07.1977;01.07.1981 | 529
| Т/С СЕМЕНОВСКАЯ,5 (90 М) | 01.03.1969 | 90
| Т/С МАРАТА,21,23,25 (635 М) | 01.03.1969 | 78
| Т/С УЛ.СЕМЕНОВСКАЯ,26,26"А" (156 П.М.) | 01.07.1975 | 156
| Т/С СЕМЕНОВСКАЯ,28 (68М) | 01.07.1977 | 39.5
| Т/С УЛ.ПОЧТОВАЯ,22 (46 П.М) | 01.03.1969 | 46
| Т/С ОТ УВД ДИМИТРОВА,6 (8,5 М) | 01.07.1981 | 8.5
| Т/С ОТ П/О ШВЕЯ СОСНОВСКАЯ,КР.АРМИИ (111М) | 01.03.1969 | 111
63 | Тепловая сеть к М. Горького 24, 26,28; Можаевская 6, 9; ул. Ленина 27, 29, 31-47; гаражи, д/с 2 ул. Можаевская 2, прачечная ул.Ленина 29 | 01.03.1969;01.07.1971;01.01.1972;01.07.1974;01.07.1980;01.01.1983;01.01.1985;01.03.1999 | 681
| Т/С ЛЕНИНА,63 (95 М) | 01.01.1972 | 95
| Т/С ГОРЬКОГО, ВОЛОДАРСКОГО (6956 М) | 01.03.1969 | 192
| Т/С ЖДАНОВА,6 (43 М) | 01.01.1983 | 43
| Т/С УЛ. ЛЕНИНА,37, ГОРЬКОГО,47 (137 П.М.) | 01.07.1971 | 137
| Т/С ЖДАНОВА,2 (36 М) | 01.01.1985 | 36
| Т/С ОТ АКУШ.-ГИНЕК.Б-ЦЫ ЛЕНИНА,29 (105 М) | 01.07.1980 | 105
| Т/С ДОБРОЛЮБОВА,20,ЛЕНИНА,43 (65м) | 01.07.1974 | 65
| Т/С УТ-1--Ленина-29 пристр.к.родд (8М) | 01.03.1999 | 8
64 | Тепловая сеть к магазинам по ул.Кирова 4; Ателье ул. Кирова 6, Пед университет ул. Радищева 33, Золотая, 2а; Ленина 20-26, 19, 21, 23, 23а, 25; гаражи | 01.03.1969;01.07.1970;01.07.1971;01.06.1990;31.12.2003 | 1029
| Т/С ГОРЬКОГО, ВОЛОДАРСКОГО (6956 М) | 01.03.1969 | 461
| Т/С УЛ.РАДИЩЕВА,33 ОТ ПЕДИНСТИТУТА (432 П.М) | 01.03.1969 | 112
| Т/С ОБЪЕД.ПЛОДООВОЩ,КИРОВА,4 (16 М) | 01.07.1971 | 16
| Т/С ОТ ВОЕНТОРГА 907 (94 М) | 01.07.1970 | 94
| Т/С РАДИЩЕВА,33 (106 М) | 01.06.1990 | 106
| Т/С ПО УЛ КИРОВА ОТ ТК21А ДО ТК17/8 (240М) | 31.12.2003 | 240
65 | Тепловая сеть к ж/д 6, 8, 10, 12, 14/1, 16 – ул. Аэродромная, ж/д 21 – 1-й Воротний пер. | 01.03.1969;01.07.1975;01.07.1976;01.07.1977;01.11.1990 | 1292
| Т/С ОТ Т/С "КУРСКЭНЕРГО" (5700 П.М.) | 01.03.1969 | 141.96
| Т/С ОТ ОБЪЕДИН.ПРОДТОВАРЫ (238 П.М) | 01.03.1969 | 80.04
| Т/С АЭРОДРОМН.,16,ДОБРОЛЮБОВА,БЕЛИНСК.,25-27(510М) | 01.07.1975 | 29
| Т/С ОТ КМУ-2 1-Й АЭРОДРОМНЫЙ ПЕР.,8 (320 М) | 01.07.1976 | 320
| Т/С КМУ-2 (648 М) | 01.07.1977 | 648
| Т/С АООТ КУРСКГАЗ ул.Аэродромная 18 (73 М) | 01.11.1990 | 73
66 | Тепловая сеть к Радищева 35, Димитрова 31, 37, 37А, 37Б, 40, 52; ул. Ватутина 23, 20-24; Динамо ул. Ленина 36 Драмтеатр ул. Ленина 26, д/с 133 ул. Семеновская 39, ПУ, гаражи гостиница «Курск» ул. Ленина 24 | 01.03.1969;01.03.1969;01.01.1982;01.01.1986;01.01.1987;01.07.1987;01.05.1992;01.11.1993;01.10.1995;01.11.1999;22.01.2007;01.03.2007 | 1262
| Т/С ГОРЬКОГО, ВОЛОДАРСКОГО (6956 М) | 01.03.1969 | 71.27
| Т/С К ГОСТ. "КУРСК" (302 М) | 01.01.1982 | 302
| Т/С ОТ Т/С "КУРСКЭНЕРГО" (5700 П.М.) | 01.03.1969 | 29.28
| Т/С ЖЭУ-12 (605 М) | 01.03.1969 | 47.5
| Т/С УЛ. РАДИЩЕВА ДОМ ЗНАНИЙ (184,5 М) | 01.01.1986 | 184.5
| Т/С СЕМЕНОВСКАЯ,39 (57,5 М) | 01.01.1987 | 57.5
| Т/С ОТ ОБЛСОВЕТА ДИНАМО РАДИЩЕВА,37 (52 М) | 01.07.1987 | 52
| Т/С ТОО Ф-МЫ ПРОДСЕРВИС ВАТУТИНА,24 (269,5 М) | 01.05.1992 | 269.5
| Т/С УС УВД КУР.ОБЛ. ДИМИТРОВА,37 (51,5 М) | 01.11.1993 | 51.5
| Т/С УКС УВД КУР.ОБЛ.ул.Димитрова 37 (7 М) | 01.11.1993 | 7
| Т/С КОМ.ОБРАЗ. ул. Димитрова 40 (20 М) | 01.10.1995 | 20
| Т/С УВД КУР.ОБЛ ул.Димитрова 37 б (56,2 М) | 01.11.1999 | 56.2
| Т/С УЛ. ВАТУТИНА,23 (60,6 М) | 22.01.2007 | 60.6
| Т/С К Ж.Д. УЛ.ДИМИТРОВА,52 (53,15 М) | 01.03.2007 | 53.15
67 | Тепловая сеть к ул. Можаевская 10, 13, 16, 15, 19, 21; Володарского 22Б, 24 | 01.03.1969;01.09.1981 | 672
| Т/С ГОРЬКОГО, ВОЛОДАРСКОГО (6956 М) | 01.03.1969 | 521.9
| Т/С ОТ ПТУ-1 (124 П.М) | 01.03.1969 | 2
| Т/С ОТ ОБЛПОТРЕБСОЮЗА (43,1 П.М) | 01.03.1969 | 43.1
| Т/С ЮНОСТЬ РОССИИ ВОЛОДАРСКОГО,22а (27 М) | 01.09.1981 | 27
| Т/С ПОЧТОВАЯ,29; (29 М) | 01.03.1969 | 29
| Т/С ВОЛОДАРСКОГО,24 (49 М) | 01.03.1969 | 49
68 | Тепловая сеть к ул. Можаевская 8, 12, 16; ул. Володарского 45а, 47, 49а, 36, 40, 40а, 53, 57; К.Зеленко 9; школа 32 ул. Володарского 44а | 01.03.1969;01.07.1994;01.12.1994;01.01.1999;01.11.1999;17.03.2008 | 1208
| Т/С ГОРЬКОГО, ВОЛОДАРСКОГО (6956 М) | 01.03.1969 | 706
| Т/С УЛ.ВОЛОДАРСКОГО,44"А" ШК.№32 (118 П.М.) | 01.03.1969 | 118
| Т/С по ул.Володарского 45-а (37 М) | 01.07.1994 | 37
| Т/С УПТК АГРОСПНЦМОНТ.Можаевская 12 (181М) | 01.12.1994 | 181
| Т/С по ул.Володарского 8 (100 М) | 01.01.1999 | 100
| Т/С ул.к.зеленко 9 (1 очередь) (39 М) | 01.11.1999 | 39
| Т/С ОТ Ж/Д УЛ. ВОЛОДАРСКОГО,49 (27 м) | 17.03.2008 | 27
69 | Тепловая сеть к ул. М. Горького 45, 31а, 50; Ленина 64а, 55а, 43, 51, 53; К. Зеленко 1, 3, 7; гараж, д/с № 1 ул. М. Горького, 35; библ.им. Асеева ул. Ленина 49; ул. К. Зеленко 6А, Б, В, Г | 01.03.1969;01.07.1974;01.01.1979;01.07.1980;01.07.1982;01.01.1984;01.01.1986;01.07.1989;01.10.1996;02.06.2008 | 1786
| Т/С ГОРЬКОГО, ВОЛОДАРСКОГО (6956 М) | 01.03.1969 | 603.7
| Т/С К.ЗЕЛЕНКО,6"Г" (77 М) | 01.01.1984 | 77
| Т/С К.зеленко,6"В"--6"Г" (91 М) | 01.01.1979 | 91
| Т/С ЖЭУ-12 (733 П.М.) | 01.07.1974 | 121.4
| Т/С ЛЕНИНА,55 (246 П.М.) | 01.03.1969 | 246
| Т/С УЛ.ВЕСЕЛАЯ,6"А" (200 М) | 01.07.1980 | 200
| Т/С ОТ ОБЪЕД. ПРОМТОВАРЫ Д/С №1(123 М) | 01.07.1982 | 123
| Т/С К.ЗЕЛЕНКО,3 (94 М) | 01.01.1986 | 94
| Т/С ОТ УКС ГИК ЛЕНИНА,53 (74 М) | 01.07.1989 | 74
| Т/С ГУ ЦБ РФ ОТ ТК-49/15 ДО ЗД.ГРКЦ (35,9 М) | 01.10.1996 | 35.9
| Т/С ТК-49/9-----49/14---ж/д ул. М.Горького,51 (120м) | 02.06.2008 | 120
70 | Тепловая сеть к ул. Володарского 62, 63а, 65, 67, 69, 75, 77, 81; ул. М. Горького 55, 57, 58а, 63, 65, 67; ул. Мирная 21, 23, 32, 19, 19а, 19б; ПУ | 01.03.1969;01.07.1970;01.07.1971;01.01.1976;01.08.1980;01.09.1992;01.10.1996 | 1208
| Т/С ГОРЬКОГО,63,65 (27,5 М) | 01.03.1969 | 27.5
| Т/С ГОРЬКОГО, ВОЛОДАРСКОГО (6956 М) | 01.03.1969 | 816
| Т/С ВОЛОДАРСКОГО,65 (4,5 М) | 01.01.1976 | 4.5
| Т/С УЛ.ВОЛОДАРСКОГО,63а (70 М) | 01.07.1970 | 70
| Т/С ОТ ЕВГЛЕВСКОЙ З.Д. ВОЛОДАРСКОГО,77 (34 М) | 01.08.1980 | 34
| Т/С ВОЛОДАРСКОГО,81 (19 М) | 01.07.1971 | 19
| Т/С ВОЛОДАРСКОГО,67 (25 М) | 01.09.1992 | 25
| Т/С УКС ГИК УЛ.М.ГОРЬКОГО 57 (212 М) | 01.10.1996 | 212
71 | Тепловая сеть к Сев. трибуне; ул. Садовая 3, 5, 13; ул. Радищева 55, 57, 71/1, 71/2; ул. Ленина 64; ул. Садовая 10; | 01.03.1969;01.03.1969;01.01.1984;01.01.1985;01.07.1990;01.11.1994;01.11.1998 | 838
| Т/С ЛЕНИНА,60 (59,5 М) | 01.01.1985 | 59.5
| Т/С ЖЭУ-12 (605 М) | 01.03.1969 | 357.5
| Т/С ОТ ЖЭУ-14 ЛЕНИНА,94 (225 М) | 01.03.1969 | 225
| Т/С САДОВАЯ,5 (44 М) | 01.01.1984 | 44
| Т/С УКС ГИК ТРУДОВ.РЕЗЕРВЫ (96 М) | 01.07.1990 | 96
| Т/С ЦЕНТР ЭКОЛ.ИССЛЕД. САДОВАЯ,10 (10 М) | 01.11.1994 | 10
| Т/С ОТ ЖЭУ-14 УЛ.ЛЕНИНА 94 (46 М) | 01.11.1998 | 46
72 | Тепловая сеть к ул. Радищева 69/1, 69/2, 69/3, 69/4, 83; Гоголя 18; Ленина 66, 74, 84, 86; общ., маст., интернат № 1; столовая, ПЧ ул. Радищева 81; гаражи; Санэпидстанция ул. Ленина 70 | 01.03.1969;01.01.1976;01.01.1983;31.10.2011 | 1541
| Т/С ГОРЬКОГО, ВОЛОДАРСКОГО (6956 М) | 01.03.1969 | 454
| Т/С УЛ. РАДИЩЕВА,69/2,3,4 (318 П.М.) | 01.03.1969 | 318
| Т/С УЛ. ГОГОЛЯ,10/12 (521 П.М.) | 01.03.1969 | 521
| Т/С ОТ САНЭПИДСТАНЦИИ (8 П.М) | 01.03.1969 | 8
| Т/С ГОГОЛЯ,10/12 (32 М) | 01.01.1976 | 32
| Т/С ЖДАНОВА,9; РАДИЩЕВА,79 (13 М) | 01.01.1983 | 13
| Т/С ЖДАНОВА,9; РАДИЩЕВА,79 (26 М) | 01.03.1969 | 26
| Т/С ЖДАНОВА,9; РАДИЩЕВА,79 (67 М) | 01.03.1969 | 67
| Т/С УЛ. ЛЕНИНА,74 (102м) | 31.10.2011 | 102
73 | Тепловая сеть к жилым домам № 3,4 пл ул. Белинского | 12.09.2011 | 127.37
| Т/С УЛ. БЕЛИНСКОГО,3,4 (127,37м) | 12.09.2011 | 127.37
74 | Тепловая сеть ул. 50 лет Октября,98 | 21.05.2012 | 9.5
| Т/С УЛ. 50 ЛЕТ ОКТЯБРЯ,98 (ЛИТ. I) ЗАО КОРП. "ГРИНН" (9,5м) | 21.05.2012 | 9.5
75 | Тепловая сеть ул. Щепкина, ул. Большевиков, ул. Советская | 01.03.1969;01.07.1974;01.07.1976;01.01.1979;01.07.1980;01.12.1980;01.07.1981;01.07.1981;01.01.1987;01.07.1989;02.06.2008 | 1221
| Т/С УЛ.ЩЕПКИНА,7 ОТ МЕХКОЛ.№27 (68 П.М.) | 01.07.1976 | 68
| Т/С ОТ Т/С "КУРСКЭНЕРГО" (5700 П.М.) | 01.03.1969 | 3.02
| Т/С УЛ.СОВЕТСКАЯ,25 ШК.№18 (147 П.М) | 01.07.1981 | 147
| Т/С ОТ БАЗЫ РОСОБУВЬТОРГ (176 П.М) | 01.07.1981 | 176
| Т/С УЛ. СОВЕТСКАЯ,26,3"А" (157,5 П.М) | 01.12.1980 | 157.5
| Т/С УЛ. СОВЕТСКАЯ,32 (126 П.М) | 01.07.1974 | 126
| Т/С УЛ.БОЛЬШЕВИКОВ,42;ЩЕПКИНА,22/24 (100 М) | 01.07.1976 | 100
| Т/С КР.АРМИИ,71"А"; СОВЕТСКАЯ,24 (200 М) | 01.07.1980 | 34
| Т/С ЩЕПКИНА,21 (37 М) | 01.01.1979 | 37
| Т/С СОВЕТСКАЯ,32 (106 М) | 01.01.1987 | 106
| Т/С ДРСУ-5 СОВЕТСКАЯ,21"Б" (25 М) | 01.07.1981 | 25
| Т/С ШКОЛЫ №2 СОВЕТСКАЯ,40 (192,38 М) | 01.07.1989 | 192.38
| Т/С ул. Щепкина,22/24 (49,1м) | 02.06.2008 | 49.1
76 | Тепловая сеть от ТК-1 до корпуса АБК МУП "Гортеплосеть" ул. 50 лет Октября, 120 | 01.03.1977 | 10
| Т/С УЛ.50 ЛЕТ ОКТЯБРЯ,120 (299 П.М.) | 01.03.1977 | 10
77 | Тепловая сеть по проспекту В.Клыкова, 72 | 30.05.2016 | 98
| Т/С по проспекту В. Клыкова, 72 (98м) | 30.05.2016 | 98
78 | Тепловая сеть по ул. Садовая, 40 | 05.05.2016 | 277
| Т/С ул. Садлвая, 40 (277м) | 05.05.2016 | 277
79 | Тепловая сеть от существующей теплокамеры существующей теплосети до вводов в здание №1.№2.№3 домовладения №22 по проспекту Дружбы | 19.10.2015 | 151
| Т/С ОТ ТК ДО ВВОДОВ № 1, 2, 3 ДОМОВЛАДЕНИЯ № 22 ПО ПР. ДРУЖБЫ (151м) | 19.10.2015 | 151
80 | Тепловая сеть по ул. Студенческая от ТК-11 до ТК-12, стены жилого дома № 30 | 03.08.2016 | 139
| Т/С ОТ ТК-11 ДО ТК-12, СТЕНЫ Ж/Д № 30 ПО УЛ. СТУДЕНЧЕСКАЯ (139м) | 03.08.2016 | 139
81 | Тепловая сеть по ул. Студенческая от ТК-59/2 до стены жилого дома № 36 | 03.08.2016 | 9
| Т/С ОТ ТК-59/2 ДО СТЕНЫ Ж/Д № 36 ПО УЛ. СТУДЕНЧЕСКАЯ (9м) | 03.08.2016 | 9
82 | Тепловая сеть по ул. Студенческая | 03.08.2016 | 42
| Т/С ПО УЛ. СТУДЕНЧЕСКАЯ (42м) | 03.08.2016 | 42
83 | Тепловая сеть к ул. Садовая 28, 30, 32; ул. Ватутина 14,19а, 21; ул. Радищева 50, 52, 58, 56; шк № 6 ул. Радищева 54; веч. школа № 9; гараж, Областная стоматология ул. Садовая 27, Госсанэпидстанция ул. Димитрова 64, Суд. департамент, пол-ка № 1ул. Садовая 40, Димитрова 61 | 01.03.1969;01.07.1969;01.05.1970;01.01.1971;01.07.1974;01.07.1980;01.01.1986;01.07.1987;01.07.1990 | 1562
| Т/С УЛ. ШКОЛЬНАЯ,РАДИЩЕВА,ПАВЛОВА (3188м) | 01.05.1970 | 482
| Т/С ЖЭУ-13 (1369 П. М.) | 01.07.1974 | 818
| Т/С УЛ.ДИМИТРОВА,59"А" Д/САД №5 (83 П.М) | 01.03.1969 | 83
| Т/С УЛ.РАДИЩЕВА,54 ШК.6 (10 П.М) | 01.03.1969 | 10
| Т/С САДОВАЯ,36 (115 М) | 01.01.1971 | 45
| Т/С ОТ СЭС ЛЕН.Р-НА,ДИМИТРОВА,64 (27 М) | 01.07.1969 | 27
| Т/С САДОВАЯ,27 (35 М) | 01.01.1986 | 35
| Т/С ВЕЧ.ШК.ГЛУХИХ И СЛАБОСЛЫШ. (45 М) | 01.07.1990 | 45
| Т/С ОТДМИТРИЕВА А.А. САДОВАЯ,28 (3 М) | 01.07.1987 | 3
| Т/С ОТ ХАХАЛЕВА Н.А. САДОВАЯ,30 (14 М) | 01.07.1980 | 14
84 | Тепловая сеть к ул. Семеновская 75а, 75, 77, 79; ул. Садовая 40 -терапевтический корпус, пищеблок, контора, аптека; ПУ, Гоголя 49, кафе; АБК вендиспансера ул. Димитрова 62 | 01.07.1974;01.01.1985;01.11.1993 | 769
| Т/С СЕМЕНОВСКАЯ,77 (28 М) | 01.01.1985 | 28
| Т/С УЛ. ЛЕНИНА, БЛИНОВА. САДОВАЯ (608 П.М.) | 01.07.1974 | 564.5
| Т/С БИОФ-КИ ул.Семеновская 79 (176.5 М) | 01.11.1993 | 176.5
85 | Тепловая сеть на территории городской больницы № 1 ул. Садовая 40 (компрессорная, склад, ГО, глазной корпус, хирургический корпус, морг, стоматологическая пол-ка), гараж морга, Садовая 42; Семеновская 74, генстройсервис ул. Кузнечная 5 | 01.03.1969;01.07.1970;01.07.1974;01.06.1979;01.01.1982 | 1322
| Т/С УЛ. ЛЕНИНА, БЛИНОВА. САДОВАЯ (608 П.М.) | 01.07.1974 | 43.5
| Т/С ЖЭУ-13 (1369 П. М.) | 01.07.1974 | 27
| Т/С ОТ ОБЛБОЛЬНИЦЫ №1 (883,5 П.М) | 01.03.1969 | 883.5
| Т/С УЛ.КУЗНЕЧНАЯ,5 ДСО "ТРУД" (123 П.М) | 01.07.1970 | 123
| Т/С САДОВАЯ,32 (80 М) | 01.01.1982 | 80
| Т/С ОТ ЖСК-34 САДОВАЯ,42 (100 М) | 01.03.1969 | 100
| Т/С ОТ ОБлЗДРАВОТДЕЛА (65 М) | 01.06.1979 | 65
86 | Тепловая сеть к хоз. корп. ЮЗГУ , д. 20А, 20Б, 20В – ул. Аэродромная, АБК ДЭУ, зд. № 8, 12 1-й Суворовский пер, Курскоблтехснаб ул. 50 лет Октября 96а, Медэкспертиза 1-й Суворовский пер, 73 | 01.03.1969;01.07.1975;01.07.1979;01.01.1983;15.11.2004;24.06.2008 | 1017
| Т/С 1-Й СУВОРОВСК. ПЕР.,73 (95 М) | 01.01.1983 | 95
| Т/С 1-Й СУВОРОВСКИЙ ПЕР. (178,5 П.М) | 01.07.1975 | 129.1
| Т/С УЛ.АЭРОДРОМНАЯ ОТ ОБУВ.ОБЪЕД. (135 П.М) | 01.07.1979 | 135
| Т/С 1-Й СУВОРОВСКИЙ ПЕР.,18 (10 М) | 01.03.1969 | 10
| Т/С ОТ ТК 1-ТК 2-ТК 3-ТК 4 (43,5 П.М.) | 15.11.2004 | 43.5
| Т/С ОТ ТК 4 ДО ТК 5 (125 П.М.) | 15.11.2004 | 125
| Т/С ОТ ТК 5 ДО ТК 6 (123 П.М.) | 15.11.2004 | 123
| Т/С ОТ ТК 6-ТК 7-ТК 8 (157,5 П.М.) | 15.11.2004 | 157.5
| Т/С ОТ ТК 8 ДО ТК 9 (28 П.М.) | 15.11.2004 | 18.9
| Т/С ОТ ТК-46 ДО Ж/Д АЭРОДРОМНАЯ,20"А" (180м) | 24.06.2008 | 180
87 | Тепловая сеть к ул. Хатлурина 2, 12, 3, 14; «Центртелеком» ул. Халтурина 6; ул. Садовая, 29; Институт усовершенствования учителей ул. Садовая 31; Семеновская 69а, 78, 82, 82а, школа № 26 | 01.03.1969;01.07.1974;01.07.1979;01.10.1979;01.10.1981;01.07.1986;01.07.1989;01.07.1990;01.11.1994;12.12.2002 | 1342
| Т/С ЖЭУ-13 (1369 П. М.) | 01.07.1974 | 80.4
| Т/С ЖЭУ-14 (1401 П.М.) | 01.07.1974 | 581
| Т/С УЛ.СЕМЕНОВСКАЯ,78 ШК.№26 (180 П.М) | 01.03.1969 | 180
| Т/С УЛ.САДОВАЯ, УЛ.КОЛХОЗНАЯ (561 П.М) | 01.07.1979 | 177
| Т/С ГОР.Б-ЦЫ №1,СЕМЕНОВСКАЯ,76 (71 М) | 01.07.1986 | 71
| Т/С СМУ УВД ХАЛТУРИНА,2 (61,5 М) | 01.07.1989 | 61.5
| Т/С УКС ГИК СЕМЕНОВСКАЯ,78 (89 М) | 01.07.1990 | 89
| Т/С ТОО КОНДИТЕР ХАЛТУРИНА,3,СЕМЕНОВС.82 (23 М) | 01.10.1979 | 23
| Т/С АООТ ЭЛЕКТРОСВЯЗЬ ХАЛТУРИНА,6 (20 М) | 01.11.1994 | 20
| Т/С ТОО КОНДИТЕР ХАЛТУРИНА,3,СЕМЕНОВС.82 (47,1 М) | 01.10.1981 | 47.1
| Т/СЕТИ КТК-2 ТК-УЛ. ХАЛТУРИНА ,14 метал. Ф 76 (12 м) | 12.12.2002 | 12
88 | Тепловая сеть к ул. Гоголя 31,47; ул. Димитрова 69, 84, 70; Ст. Разина, 4; ПУ; Автоуправление ул. Димитрова 78; туалет; д/с 9 | 01.03.1969;01.03.1969;01.03.1969;01.01.1976;01.07.1976;01.07.1977 | 731
| Т/С УЛ. ДИМИТРОВА,84 (52 П.М.) | 01.07.1977 | 52
| Т/С УЛ. ДИМИТРОВА,74 ЯСЛИ/САД №9 (122 П.М.) | 01.03.1969 | 122
| Т/С ЖЭУ-13 (262 М) | 01.03.1969 | 262
| Т/С ОТ Д/У № 3 (1700 М) | 01.03.1969 | 200.5
| Т/С ДИМИТРОВА,78 (43,5 М) | 01.01.1976 | 43.5
| Т/С ОТ СПЕЦАВТОБ.ПО УБ.ГОР. ПАРК ГЕР.ГРАЖД.В.(51М) | 01.07.1976 | 51
89 | Тепловая сеть к А. Невского 7, 9, 23; Администрация ЦО ул. А. Невского 5; Добролюбова, 20; муз. школа № 4 ул. Добролюбова 4; гаражи по ул. Кр. Армии, Цирк | 01.07.1971;01.07.1975;01.07.1979;01.07.1979;01.07.1988;01.07.1989 | 992
| Т/С УЛ.САДОВАЯ, УЛ.КОЛХОЗНАЯ (561 П.М) | 01.07.1979 | 371
| Т/С АЭРОДРОМН.,16,ДОБРОЛЮБОВА,БЕЛИНСК.,25-27(510М) | 01.07.1975 | 416
| Т/С ОТ ОБЪЕД.СЕЛЬХОЗТЕХНИКА (20 М) | 01.07.1979 | 20
| Т/С ОТ ГОСЦИРКА КОЛХОЗНАЯ,4 (77 М) | 01.07.1971 | 77
| Т/С ОТ ОБКОМА ДОСААФ (8 М) | 01.07.1988 | 8
| Т/С ОТ МУЗ.ШК.№4 ДОБРОЛЮБОВА,4 (100 М) | 01.07.1989 | 100
90 | Тепловая сеть к Центральному рынку; Сосновская, 5; ДУ № 5 ул. Сосоновская 5а; Институт муниципальной службы; Ендовищенская 6, 8, 9, 9а, 2; Дзержинского, 17; Дом учителя ул. Дзержинского 21 | 01.03.1969;01.07.1972;01.07.1974;01.01.1975;01.07.1979;01.07.1984;01.09.1995 | 853
| Т/С СОСНОВСКАЯ,5"А" (32,4 М) | 01.01.1975 | 32.4
| Т/С ЖЭУ-12 (733 П.М.) | 01.07.1974 | 173.6
| Т/С ОБЪЕДИН. КУРСКГОРШВЕЙБЫТ (406,5 П.М) | 01.03.1969 | 406.5
| Т/С УЛ.САДОВАЯ, УЛ.КОЛХОЗНАЯ (561 П.М) | 01.07.1979 | 13
| Т/С ОТ КУР.КэЧ, ДЗЕРЖИНСКОГО,14 (18 М) | 01.07.1972 | 18
| Т/С УКС ГИК В.ЛУГОВАЯ,15 (191 М) | 01.07.1984 | 191
| Т/С УКС АДМ.ГОР.ул.Сосновская (18,5 М) | 01.09.1995 | 18.5
91 | Тепловая сеть к ул. Гайдара 2, 4, 6, 7, 8; бани ул. Гайдара 10а; склад Гайдара 4А; ФСБ (лаб. корпус) ул. Добролюбова 5; гаражи; Хоз-расчетная поликлиника ул. Добролюбова 9; КТБ Местпром ул. Добролюбова 15; Кр. Армии 8, 13, 19/14 | 01.03.1969;01.06.1969;01.07.1973;01.07.1974;01.07.1976;01.08.1976;01.12.1980;01.03.2007 | 1393.7
| Т/С Д/УПР. № 5 (460,2 П.М.) | 01.06.1969 | 380
| Т/С ЖЭУ-12 (733 П.М.) | 01.07.1974 | 157
| Т/С УЛ.ДОБРОЛЮБОВА,5 (20 П.М.) | 01.07.1976 | 20
| Т/С ОТ ХОЗРАСЧ. ПОЛ-КИ (40 П.М) | 01.07.1976 | 40
| Т/С УЛ.ГАЙДАРА,10"А" БАНЯ №1 (11 П.М) | 01.07.1976 | 11
| Т/С УЛ.ГАЙДАРА,4 (216 П.М) | 01.12.1980 | 216
| Т/С ОТ Д/У № 3 (1700 М) | 01.03.1969 | 454
| Т/С ОТ ПЕНЬКООБЪЕДИН.КР.АРМИИ,8 (29 М) | 01.07.1973 | 29
| Т/С АО ППБ МЕСТПРОМ Добролюбова 15 (45 М) | 01.08.1976 | 45
| Т/С К Ж.Д. УЛ.ГАЙДАРА,5 (41,7М) | 01.03.2007 | 41.7
92 | Тепловая сеть к «Русь»; Дзержинского 41А, 43; Картинная галерея ул. Советская 3; гаражи; С/К «Спартак» ул. Советская 3А, К. Либкнехта 2, 4; В. Луговая, 12; д/с98; ДК ВОГ ул. К. Либкнехта 31; Общепит ул. Большевиков 11; Росбанк ул. В. Луговая 32 | 01.07.1974;01.07.1979;01.07.1981;01.07.1983;01.01.1985;01.07.1989;01.10.1996 | 1651
| Т/С ЖЭУ-12 (733 П.М.) | 01.07.1974 | 281
| Т/С ОТ УКС К.ЛИБКНЕХТА (348 М) | 01.07.1979 | 348
| Т/С УКС ГИК К.ЛИБКНЕХТА,4 (10 М) | 01.07.1983 | 10
| Т/С К.ЛИБКНЕХТА,31 (155 М) | 01.01.1985 | 155
| Т/С В.ЛУГОВАЯ,32 (94 М) | 01.01.1985 | 94
| Т/С Д/С №98 УЛ.К.ЛИБКНЕХТА (398 М) | 01.07.1981 | 398
| Т/С ОБЛ.ФЕДЕР.ПРОФ.ОРГ. СОВЕТСКАЯ,5 (125 М) | 01.07.1989 | 125
| Т/С УКС АДМ.ГОР. ДЕРЖИНСКОГО 41а,43 (240 М) | 01.10.1996 | 240
93 | Тепловая сеть к ОМ № 1; ГПТУ № 4 ул. С. Перовской 16; общ. № 13 ул. С. Перовской; СПМК-4; ул. К. Армии 10, 12; ул. Гайдара 20, 21; Храм ул. Гайдара 30; школа иконописи ул. Пионеров 4; флигель; Дом Ромадановых ул. Пионеров 6; ТП | 01.03.1969;01.07.1979;01.07.1980;01.07.1981;01.01.1982;01.07.1983;01.01.1985;01.01.1986;01.07.1989;01.09.1994;01.01.1995;27.01.2003;23.07.2004 | 1306
| Т/С УЛ.С.ПЕРОВСКОЙ СМУ УВД (187 П.М) | 01.07.1980 | 187
| Т/С ОТ ЦЧО ГИПРОСЕЛЬХОЗСТРОЙ (82 М) | 01.07.1979 | 24
| Т/С ЖЭУ-12 (605 М) | 01.03.1969 | 200
| Т/С ОТ ДЕЗ.СТАНЦИИ (53 М) | 01.07.1983 | 53
| Т/С ОТ ТТУ №4 (48 М) | 01.07.1981 | 48
| Т/С ГАЙДАРА,21 (37 М) | 01.01.1985 | 37
| Т/С ГАЙДАРА,28 (10 М) | 01.01.1985 | 10
| Т/С ГАЙДАРА,34 (309 М) | 01.01.1982 | 309
| Т/С ГАЙДАРА,25 (86 М) | 01.01.1986 | 86
| Т/С УПР.КУЛЬТ.КРАЕВЕД.МУЗЕЙ ПИОНЕРОВ,4 (160М) | 01.07.1989 | 150
| Т/С МУЗЕЙ АРХЕОЛ.ул.Пионеров 6 (18 М) | 01.09.1994 | 18
| Т/С МУЗЕЙ АРХЕОЛ. ул.Пионеров 6 (42 М) | 01.01.1995 | 42
| Т/С УТ-1 УЛ.ГАЙДАРА -Ж/Д УЛ.КР.АРМИИ 12. ПОДЗ. (63М) | 27.01.2003 | 63
| Т/С УТ-1 УЛ.ГАЙДАРА -Ж/Д УЛ.КР.АРМИИ 12. ВОЗД. (37М) | 27.01.2003 | 37
| Т/С УТ-2-Ж/Д УЛ.КРАСНОЙ АРМИИ 10. (27М) | 27.01.2003 | 27
| НАРУЖ.Т/С ТК-1-ЗДАН. МУ "ГАРАЖ АДМ. Г.КУР."(15 М) | 23.07.2004 | 15
94 | Тепловая сеть к Монтажному техникуму, столовой ул. Советская 14; | 01.03.1969;01.07.1982;01.07.1987 | 1042
| Т/С ОТ Т/С "КУРСКЭНЕРГО" (5700 П.М.) | 01.03.1969 | 727
| Т/С ОТ МОНТ.ТЕХН. СОВЕТСКАЯ,14 (161 М) | 01.07.1982 | 161
| Т/С ОТ МОНТАЖ.ТЕХНИКУМА (154 М) | 01.07.1987 | 154
95 | Тепловая сеть к к/т «Щепкина»; общ. 3, 7 – ул. Щепкина; Дзержинского 47, 66/1; Наркологический диспансер ул. Дзержинского 70/2; Облторгбаза; Промавтоматика ул. К. Армии 29а; Белинского 1а, магазин, 3, 4, 64/2; Курсксельхозпродукт ул. Дзержинского 68 | 01.03.1969;01.07.1976;01.07.1977;01.07.1979;01.06.1983;01.01.1987;31.12.2003;02.06.2008 | 880.63
| Т/С УЛ. БЕЛИНСКОГО,1"А" (287 П.М.) | 01.07.1976 | 287
| Т/С ОТ Т/С "КУРСКЭНЕРГО" (5700 П.М.) | 01.03.1969 | 94.13
| Т/С УЛ.ДЗЕРЖИНСКОГО,47 (136 П.М) | 01.07.1977 | 136
| Т/С ОТ ЦЧО ГИПРОСЕЛЬХОЗСТРОЙ (82 М) | 01.07.1979 | 58
| Т/С ДЗЕРЖИНСКОГО,51 (101,5 М) | 01.01.1987 | 101.5
| Т/С РОСТЕКСТИЛЬТОРГ ул.Кр.Армии,29а (38 М) | 01.06.1983 | 38
| Т/С УЛ КР.АРМИИ,29, НА ТЕР. ООО"ТЕКСТИЛЬ" (91м) | 31.12.2003 | 91
| Т/С от ТК-6/2 до ж/д Дзержинского,66 (75м) | 02.06.2008 | 75
96 | Тепловая сеть к поликлинике ул. Чумаковская, 10; скорой помощи ул. Дружининская 3а; ВЗФИ ул. Дзержинского 49; Щепкина 4,4а; дом проф. ул. Дзержинского 53, областная поликлиника Дзержинского 55; Чумаковская 1, 3, 9-11; Соцстрой ул. Чумаковская 4 | 01.03.1969;01.07.1974;01.07.1975;01.07.1976;01.07.1979;01.01.1982;01.08.1990;01.10.1999 | 1184
| Т/С ДРУЖИНИНСКАЯ,3 (118 М) | 01.01.1982 | 118
| Т/С ОТ Т/С "КУРСКЭНЕРГО" (5700 П.М.) | 01.03.1969 | 535.2
| Т/С УЛ.ЧУМАКОВСКАЯ,9 ШК.-ИНТЕРН. (181 П.М) | 01.07.1974 | 181
| Т/С ОТ ДЕТ.БОЛЬНИЦЫ №1 (202 П.М) | 01.07.1979 | 202
| Т/С ПОЛ-КИ КУРСКОГО РАЙОНА (24,8 П.М) | 01.07.1975 | 24.8
| Т/С ОТ ОБЛСОВПРОФА ДЗЕРЖИНСКОГО,53 (18 М) | 01.07.1976 | 18
| Т/С АО РОСГОССТРАХ ЧУМАКОВСКАЯ 4 (65 М) | 01.08.1990 | 65
| Т/С УКС АДМ.ГОР.Чумаковская 30 (40 М) | 01.10.1999 | 40
97 | Тепловая сеть к ж/д 182, 184, 186 – ул. Бойцов 9-й Дивизии, ж/д 3, 5, 7 – ул. Звездная | 15.11.2004;31.12.2006;27.08.2008 | 1082
| Т/С ТК 4- Ж/Д ПО УЛ.БОЙЦОВ 9-Й ДИВИЗИИ,182 (28 М) | 15.11.2004 | 28
| Т/С ТК 5 - Ж/Д УЛ.БОЙЦОВ 9-Й ДИВИЗИИ,184 (13 М) | 15.11.2004 | 13
| Т/С ТК 6- Ж/Д УЛ.БОЙЦОВ 9-Й ДИВИЗИИ,186 (28 М) | 15.11.2004 | 28
| Т/С ТК 8- Ж/Д УЛ.ЗВЁЗДНАЯ,3 (1-Й ВВОД) (6,5 М) | 15.11.2004 | 6.5
| Т/С ОТ ТК 8 ДО ТК 9 (28 П.М.) | 15.11.2004 | 9.1
| Т/С ТК 9 - Ж/Д УЛ. ЗВЁЗДНАЯ,3 (2-Й ВВОД) (15 М) | 15.11.2004 | 15
| Т/С ОТ ТК 9 ДО ТК 10 (90,5 П.М.) | 15.11.2004 | 90.5
| Т/С ОТ ТК 10 ДО ТК 11 (38,5 П.М.) | 15.11.2004 | 38.5
| Т/С ТК 11- Ж/Д ЗВЁЗДНАЯ,5 (1-Й,2-Й ВВОД) (53 М) | 15.11.2004 | 53
| Т/С ОТ ТК 10 ДО ТК 12 (52 П.М.) | 15.11.2004 | 52
| Т/С ОТ ТК 12 ДО Ж/Д УЛ.ЗВЁЗДНАЯ,7 (7 П.М.) | 15.11.2004 | 7
| Т/С ОТ ТК 10 ДО ТК 13 (341 П.М. ) | 15.11.2004 | 341
| Т/С ОТ ТК 13 ДО ТК 14 (141 П.М.) | 15.11.2004 | 141
| Т/С УЛ.БОЙЦОВ 9-Й ДИВИЗИИ (145 М) | 31.12.2006 | 145
| Т/С от ТК-14 до ТК-15 ул. Звёздная,13,15,17 (38м) | 27.08.2008 | 38
| Т/С от ТК-15 до ТК-16 ул. Звёздная,13,15,17 (39м) | 27.08.2008 | 39
| Т/С от ТК-15 до ТК-17 ул. Звёздная,13,15,17 (34м) | 27.08.2008 | 34
| Т/С от ТК-17 до ТК-18 ул. Звёздная,13,15,17 (287м) | 27.08.2008 | 3.4
98 | Тепловая сеть к ул. Белинского 22а, 26, 30, 23, 25, 27/16, 29; Пионеров 20, 15; Дружининская 26, 26а, 26б, 29; д/с№ 48; приемник распределитель ул. Дружининская 37; детский диспансер. ул. Дружининская 26; Дума ул. С. Перовской 24 | 01.03.1969;01.06.1969;01.07.1974;01.07.1975;01.07.1976;01.07.1977;01.07.1978;01.07.1979;01.01.1983;01.11.1995;01.11.2000;31.12.2006 | 2434
| Т/С УЛ. ПИОНЕРОВ (73 М) | 01.01.1983 | 73
| Т/С Д/УПР. № 5 (460,2 П.М.) | 01.06.1969 | 80.2
| Т/С УЛ. БЕЛИНСКОГО, 30, 26, (421 П.М.) | 01.07.1976 | 421
| Т/С УЛ. ДРУЖИНИНСКАЯ,26, 29 (408 П.М.) | 01.07.1977 | 408
| Т/С УЛ.БЕЛИНСКОГО,29 (118,7 П.М.) | 01.07.1977 | 118.7
| Т/С ОТ Т/С "КУРСКЭНЕРГО" (5700 П.М.) | 01.03.1969 | 36.1
| Т/С ОТ ДОМА РЕБЕНКА (126 П.М) | 01.07.1978 | 126
| Т/С УЛ.ПИОНЕРОВ,15 (103 П.М) | 01.07.1978 | 103
| Т/С ОТ КТС КУРСКэНЕРГО (502 М) | 01.03.1969 | 502
| Т/С АЭРОДРОМН.,16,ДОБРОЛЮБОВА,БЕЛИНСК.,25-27(510М) | 01.07.1975 | 65
| Т/С ОТ ДЕТ.ТУБДИСПАНСЕРА (90 М) | 01.07.1979 | 90
| Т/С ул.С.ПЕРОВСКОЙ,24 (54м) | 01.07.1974 | 54
| Т/С УВД КУР.ОБЛ. ул.Дружининская 37 (104 М) | 01.11.1995 | 104
| Т/С ДРУЖИНИНСКАЯ 26 Б (10 М) | 01.11.2000 | 10
| Т/С ОТ ТК-33/9 УЛ. ЧУМАКОВСКАЯ (243 М) | 31.12.2006 | 243
99 | Тепловая сеть к Дзержинского 5, спортшкола; БТИ ул. Радищева 6; ОПС ул. Дзержинского 9; УМЦ ул. Урицкого 22а; ул. Марата 22, 24, 24а, 24б; Радищева 8, 10, 12, 14, 6, 9; Урицкого 16, 18, 22, 29А, 31 | 01.03.1969;01.07.1971;01.08.1971;01.09.1982;01.07.1985;01.08.1987;01.12.2001;31.12.2003 | 1259
| Т/С МАРАТА,21,23,25 (635 М) | 01.03.1969 | 170
| Т/С ГОРЬКОГО, ВОЛОДАРСКОГО (6956 М) | 01.03.1969 | 167
| Т/С ОТ ЖЭУ-12 (40 М) | 01.07.1971 | 40
| Т/С УРИЦКОГО,16 (15 М) | 01.03.1969 | 15
| Т/С РАДИЩЕВА,6 (18 М) | 01.08.1971 | 18
| Т/С ОБЛПОТРЕБСОЮЗА Чумаковс.,3 (212 М) | 01.09.1982 | 212
| Т/С ОБЛПОТРЕБСОЮЗА Чумаковс.,1 (91 М) | 01.07.1985 | 91
| Т/С ОБЛПОТРЕБСОЮЗА Дзепжинского,9 (124 М) | 01.08.1987 | 124
| Т/С РАДИЩЕВА 2 (16 М) | 01.12.2001 | 16
| Т/С ПО УЛ РАДИЩЕВА ОТ ТК 7 ДО ТК 9/2 (406М) | 31.12.2003 | 406
100 | Тепловая сеть к Архив ул. Ленина 57; кафе ул. Ленина 61/2; Ленина 63, 65, 67, 67А; Архитектура ул. Ленина 69; Муз. училище ул. Ленина 75; школа № 5; Мирная 4, 11; Спортшкола № 5 ул. Мирная 10; Мирный пр. 3, 5, 7, 9, 11, 5Б | 01.03.1969;01.03.1969;01.07.1974;01.07.1980;01.07.1981;01.10.1995 | 1551
| Т/С МИРНЫЙ ПР.,11 (47 М) | 01.03.1969 | 47
| Т/С ГОРЬКОГО, ВОЛОДАРСКОГО (6956 М) | 01.03.1969 | 888
| Т/С УЛ.МИРНАЯ,5 ШК.№5 (79 П.М.) | 01.03.1969 | 79
| Т/С УЛ.МИРНАЯ,10"А" ОДЮСШ (50 П.М) | 01.07.1974 | 50
| Т/С УЛ.ЛЕНИНА,69 ДВОРЕЦ ПИОНЕРОВ (10 П.М) | 01.07.1980 | 10
| Т/С ОТ ОБКОМА КПСС МИРНАЯ,11;ЛЕНИНА,87 (143М) | 01.07.1981 | 143
| Т/С ОТОБЛФИНОТДЕЛА БЛИНОВА,В.ЛУГОВАЯ (269М) | 01.03.1969 | 269
| Т/С МОСКОВС.ПР.,3 (5 М) | 01.07.1980 | 5
| Т/С СБЕРБАНКА ул.Ленина 67 (60 М) | 01.10.1995 | 60
101 | Тепловая сеть к Электромеханическому техникуму ул. Садовая 19; ДУ № 13; ул. Садовая 21; Радищева 62, 64, 66; ЗАГС( ул. Радищева 66); пер. Гоголя 6; Димитрова 69/25, 71, 73, 75 | 01.03.1969;01.07.1969;01.08.1977;01.01.1979;01.07.1989;01.12.1996 | 1642
| Т/С ОТ Т/С "КУРСКЭНЕРГО" (5700 П.М.) | 01.03.1969 | 1152.5
| Т/С УЛ.САДОВАЯ,21 Д/САД №12 (10 П.М) | 01.07.1969 | 10
| Т/С ДИМИТРОВА,71 (123 М) | 01.01.1979 | 123
| Т/С РАДИЩЕВА,62 (16 М) | 01.03.1969 | 16
| Т/С УКС ГИК УЛ.РАДИЩЕВА (107,5 М) | 01.07.1989 | 107.5
| Т/С АПЗ-20 ул.Димитрова 75 (188 М) | 01.08.1977 | 188
| Т/С ТСЖ "САДОВОЕ" ПО УЛ.САДОВАЯ 25/69 (45 М) | 01.12.1996 | 45
102 | Тепловая сеть к Госбанку ул. Ленина 83; Ленина 85, 77; Типография ул. Ленина 77а; гаражи; архив ул. Челюскинцев 2 ; Челюскинцев 3, 3а, 5; ЮЗГУ, лаб. корпус ЮЗГУ; ПУ, Лысая Гора 1 и магазин ул. Лысая Гора 1А | 01.03.1969;01.12.1970;01.07.1978;01.07.1986;01.09.1993;01.11.2010 | 1429
| Т/С ОТ Т/С "КУРСКЭНЕРГО" (5700 П.М.) | 01.03.1969 | 582.3
| Т/С УЛ.ЧЕЛЮСКИНЦЕВ,5 ОТ ОБКОМА КПСС (90 П.М) | 01.07.1978 | 90
| Т/С СОВ-З"ДЕКОР.КУЛЬТ."ЛЫСАЯ ГОРА (207,7 М) | 01.03.1969 | 207.7
| Т/С ОТ ГОСБАНКА ЛЕНИНА,83 (11,5 М) | 01.07.1986 | 11.5
| Т/С УКС АДМ.ГОР. ЛЫСАЯ ГОРА,1 (411,5 М) | 01.09.1993 | 274.5
| Т/С ГОР.ТИПОГР. ул.Ленина 77 (140 М) | 01.12.1970 | 140
| Т/С УЛ. ЛЫСАЯ ГОРА,9 (123м) | 01.11.2010 | 123
103 | Тепловая сеть к Учебному центру УВД; Коммунистическая 4, 6а, 6б, 6в; котельная; Трест, общ. Торга 6 по ул. Сторожевая, автошкола | 01.03.1969;01.07.1977;01.07.1978;01.08.1980;02.08.2010;05.05.2011 | 1636
| Т/С ОТ Т/С "КУРСКЭНЕРГО" (5700 П.М.) | 01.03.1969 | 787.8
| Т/С ТРАНСП.УПР.,КОММУНИСТИЧЕСКАЯ,4 (6 М) | 01.07.1978 | 6
| Т/С ГАЛАНТ.Ф-КИ КОММУНИСТИЧ.,4 (437 М) | 01.07.1977 | 437
| Т/С ОБЛПОТРЕБСОЮЗА.Коммунистическая-6 (167,2 М) | 01.08.1980 | 167.2
| Т/С от ТК-93/6 до ТК-94 ул. Коммунистическая (195м) | 02.08.2010 | 195
| Т/С ОТ ТК-94 ДО ТК-95 ПО УЛ. КОММУНИСТИЧ.,6 (43м) | 05.05.2011 | 43
104 | Тепловая сеть к Гидметеостанции ул. К. Маркса 76, склад, гаражи, Школьная 56, 58, 54, 54а; К.Маркса 72/14, 70Б; Дальние парки 17; д/с пр. Победы 20 | 01.07.1974;01.07.1975;01.01.1984;01.01.1986;01.07.1988;01.10.1993;01.10.1995;01.09.1999;01.11.1999;15.02.2006;31.12.2006;01.02.2010;30.09.2011 | 2269
| Т/С УЛ. КР.ОКТЯБРЬ (28 П.М) | 01.07.1975 | 28
| Т/С К.МАРКСА,76 (198,5 М) | 01.01.1986 | 198.5
| Т/С УКС ГИК ИНСТИТУТСКАЯ (332,2 М) | 01.07.1988 | 332.2
| Т/С КУРСКПРОМСТРОЙ (6688 М) | 01.07.1974 | 562.4
| Т/С УТМС ЦЧО УЛ.К.МАРКСА 76/2 (21,3 М) | 01.10.1995 | 21.3
| Т/С УТМС ЦЧО УЛ.ШКОЛЬНАЯ 58 (123,2 М) | 01.10.1993 | 123.2
| Т/С по ул.К.Маркса ОТ СХА (102 П.М) | 01.09.1999 | 102
| Т/С ул.к.маркса 72-14 (297 М) | 01.11.1999 | 297
| Т/С К.МАРКСА,70 (40 М) | 01.01.1984 | 40
| Т/С ЗД.ФАРМУЧ.-ОБШЕЖ.ФАРМУЧ. (91 м) | 01.01.1984 | 91
| Т/С К ЖИЛ.ДОМУ УЛ. КРАСНЫЙ ОКТЯБРЬ, 9"Б"(3,9М) | 15.02.2006 | 3.9
| Т/С ОТ ТК-5з/1 ДО ТК-5м УЛ.ПОГОЖАЯ (226 М) | 31.12.2006 | 226
| Т/С ПР. ПОБЕДЫ,20 (43м) | 01.02.2010 | 43
| Т/С УЛ. ШКОЛЬНАЯ,54а (87,5м) | 01.02.2010 | 87.5
| Т/С УЛ. ДАЛЬНИЕ ПАРКИ,17 (113м) | 30.09.2011 | 113
105 | Тепловая сеть к ул. Радищева 87, 85;Поликлиника УВД ул.Гоголя 5; ; Ленина 88, 90/1и Аптека, 90/2 | 01.03.1969;01.01.1976;01.07.1980;01.01.1987;30.09.2011 | 624
| Т/С ПО УЛ.ЛЕН.,РЕСПУБ.,СОЮЗ. (34,6 М) | 01.01.1976 | 34.6
| Т/С ОТ ЖКК ТР.КПС,РАДИЩЕВА,ХУТОРСКАЯ (378,5 М) | 01.07.1980 | 338.4
| Т/С ОТ ХОЗО УВД, БЕБЕЛЯ,ХУТОРСКАЯ (811 М) | 01.03.1969 | 181
| Т/С РАДИЩЕВА,87/7 (40 М) | 01.01.1987 | 40
| Т/С УЛ. ЛЕНИНА,90/2 (30м) | 30.09.2011 | 30
106 | Территория КГМУ ул. К. Маркса 3, к/т «Юность» и кафе ул. К. Маркса 7, насосная, спортзалы, виварий, гараж, мастерские ул. К. Маркса 3 общежития 1 ул. К. Маркса 3а, №2 – ул. К. Маркса 3б , № 3 ул. Ямская 16, № 5 ул. Ахтырская 2, учебный корпус ул. Ямская 18; Ямская, 2 | 01.09.1967;01.07.1976;01.07.1978;01.07.1982;01.07.1984;01.01.1985 | 1632
| Т/С УЛ. К.МАРКСА,7 (223 П.М.) | 01.09.1967 | 223
| Т/С УЛ.К.МАРКСА КАФЕ ЮНОСТЬ (34 П.М) | 01.07.1978 | 34
| Т/С УЛ. АХТЫРСКАЯ (70 М) | 01.01.1985 | 70
| Т/С ЖКК ТР.КПС ДИМИТРОВА,К.МАРКСА (1445 М) | 01.07.1976 | 597
| Т/С МЕДИНСТИТУТ (686 М) | 01.07.1982 | 686
| Т/С МЕДИНСТ.ВИВАРИЙ (22м) | 01.07.1984 | 22
107 | Тепловая сеть к Ленина 95, 97, 99а, 99б, 89; школа № 44 ул. Блинова 3, Худграф ул. Блинова 3А, пер.Блинова 7, 13/15, 14/17, ул. Блинова 29, 11/9, 7а; К-ра парка; Филармония ул. Перекальского 1 | 01.03.1969;01.07.1969;01.07.1970;01.07.1974;01.07.1976;01.07.1981 | 744.5
| Т/С ПЕРЕКАЛЬСКОГО,1 (37 М) | 01.03.1969 | 37
| Т/С ЖЭУ-14 (1401 П.М.) | 01.07.1974 | 20
| Т/С УЛ.ПЕРЕКАЛЬСКОГО,1"А" (92,5 П.М.) | 01.07.1970 | 92.5
| Т/С УЛ.БЛИНОВА,7"А" ШК.№44 (152 П.М.) | 01.03.1969 | 148.5
| Т/С УЛ.БЛИНОВА,7 (20 П.М) | 01.07.1969 | 20
| Т/С ЖКК ТР.КПС ДИМИТРОВА,К.МАРКСА (1445 М) | 01.07.1976 | 19.5
| Т/С ОТЗ-ДА МЕДСТЕКЛО БЛИНОВА,29 (407 М) | 01.07.1981 | 407
108 | Тепловая сеть к ж/д 13, 15, 17 – ул. Звездная | 27.08.2008;11.05.2012 | 742
| Т/С от ТК-16 до ж/д №13 (1 ввод) ул. Звёздная (10м) | 27.08.2008 | 10
| Т/С от ТК-16 до ж/д №13 (2 ввод) ул. Звёздная (5,5м) | 27.08.2008 | 5.5
| Т/С от ТК-16 до ж/д №13 (2 ввод) ул. Звёздная (5,5м) | 27.08.2008 | 5.5
| Т/С от ТК-17 до ТК-18 ул. Звёздная,13,15,17 (287м) | 27.08.2008 | 283.6
| Т/С от ТК-18 до ТК-19 ул. Звёздная,13,15,17 (61м) | 27.08.2008 | 61
| Т/С от ТК-19 до ж/д №15) ул. Звёздная (17м) | 27.08.2008 | 17
| Т/С от ТП до ТК-14-ТК-20-ТК-14 ул. Звёздная,13,15,17 (95м) | 27.08.2008 | 95
| Т/С от ТК-18 до ж/д №17 (1 ввод) ул. Звёздная (79м) | 27.08.2008 | 79
| Т/С от ТК-18 до ТК-21 ул. Звёздная,13,15,17 (63м) | 27.08.2008 | 63
| Т/С от ТК-18 до ж/д №17 (2 ввод) ул. Звёздная (18м) | 27.08.2008 | 18
| Т/С от ТК-17 до здания КНС ул. Звёздная (13м) | 27.08.2008 | 13
| Т/С УТ-7-8-9 УЛ. ЗВЕЗДНАЯ (110,9м) | 11.05.2012 | 45.7
| Т/С ГВС УТ-7-8-9 УЛ. ЗВЕЗДНАЯ (110,9м) | 11.05.2012 | 45.7
109 | Тепловая сеть к больнице им Семашко по ул. Перекальского (прем. отд; бухг., нас, отд.); ул. Перекальского 27, 27а; ул. Л. Толстого 12, 14а, 14б; Стекольный цех 1, 2; Медпункт ул. Л. Толстого 14 | 01.07.1974;01.07.1975;01.07.1977;01.10.1977;01.02.1993 | 1222.5
| Т/С ЖЭУ-14 (1401 П.М.) | 01.07.1974 | 169.3
| Т/С УЛ. ТОЛСТОГО,14"Б" (36 П.М.) | 01.07.1974 | 36
| Т/С УЛ. Л.ТОЛСТОГО,13 (315 П.М.) | 01.07.1975 | 177.5
| Т/С ОТ Б-ЦЫ ИМ. СЕМАШКО (506 П.М) | 01.07.1977 | 506
| Т/С П/К МОНТАЖНИК ТОЛСТОГО,12 (63,7 М) | 01.02.1993 | 63.7
| Т/С З-ДА МЕДСТЕКЛО ул.Л.Толстого-14 (270 М) | 01.10.1977 | 270
110 | Тепловая сеть к ул. Блинова 2/1, 2/2, 5, 5а; Штаб ГО и ЧС ул. Челюскинцев 28А ; гараж; Л. Толстого 4, 6, 8, 10, 1, 5а, 5б, 7а, 7б, 9, 9а, 11 | 01.03.1969;01.01.1970;01.07.1973;01.07.1974;01.07.1979;01.03.1995;31.12.2003 | 1348.5
| Т/С ЧЕЛЮСКИНЦЕВ,28 (34 М) | 01.01.1970 | 34
| Т/С ЖЭУ-14 (1401 П.М.) | 01.07.1974 | 64.1
| Т/С УЛ. К.МАРКСА,41, Л.ТОЛСТОГО,4 (683 П.М.) | 01.03.1969 | 343.2
| Т/С УЛ. Л.ТОЛСТОГО,3 ОТ ОКС УВД (43,2 П.М) | 01.07.1979 | 43.2
| Т/С ОТ Д/У " 4 УЛ.Л.ТОЛСТОГО (610 М) | 01.07.1973 | 610
| Т/С УКС АДИ.ГОР.ул.Толстого 1 (118 М) | 01.03.1995 | 118
| Т/С ПО УЛ.Л.ТОЛСТОГО, 4,ОТ ТК64 ДО Ж/ Д №6 (136М) | 31.12.2003 | 136
111 | Тепловая сеть к ул. Коммунистическая 3; общ., 6а, 8 – ул. Сторожевая; ж/д 48 ул. Гоголя; ул. Халтурина 18, 18а; общ. 3 № Пединститута ул. Гоголя 65; ул. Сторожевая 16/1, 16/2, 16/3, 16/4 | 01.03.1969;01.01.1971;01.01.1972;01.01.1974;01.07.1988;03.04.2006;02.08.2010 | 1267
| Т/С ГОГОЛЯ,65 (321 М) | 01.01.1971 | 321
| Т/С ОТ ПТУ-1 (124 П.М) | 01.03.1969 | 100
| Т/С УЛ.РАДИЩЕВА,33 ОТ ПЕДИНСТИТУТА (432 П.М) | 01.03.1969 | 20
| Т/С АТФ ПРОДСЕРВИС СТОРОЖЕВАЯ,6"Б" (37,3 М) | 01.07.1988 | 37.3
| Т/С ОТ ЛВЗ ХАЛТУРИНА,18,18а (79 М) | 01.07.1988 | 79
| Т/С ПИОНЕРОВ Д/С 75 (28 М) | 01.01.1972 | 28
| Т/С СОНИНА,СТОРОЖЕВАЯ,ХАЛТУРИНА (905,1 М) | 01.01.1974 | 36.7
| Т/С ПО УЛ. КОММУНИСТИЧЕСКАЯ, 3 И 3"Б" (159 М) | 03.04.2006 | 159
| Т/С от ТК-91Б до ТК-93 ул. Сторожевая (202м) | 02.08.2010 | 202
| Т/С от ТК-93 до ТК-93/9 ул. Сторожевая (284м) | 02.08.2010 | 284
112 | Тепловая сеть к ул. Гоголя 46, 49, 53, 53а, 55, 57; ул. Ст. Разина 20, 22, 24, 7а; ул. Сторожевая 7; ул. Халтурина 19 | 01.03.1969;01.07.1973;01.01.1974;01.01.1975;01.08.1976;01.01.1984;01.01.1986;01.01.1987;01.06.1991;01.04.1996 | 771
| Т/С ГОГОЛЯ,53,55 (85 М) | 01.01.1975 | 85
| Т/С ГОГОЛЯ,55 (149 М) | 01.01.1984 | 149
| Т/С ГОГОЛЯ,55 (71 М) | 01.01.1986 | 71
| Т/С ГОГОЛЯ,46 (27 М) | 01.01.1987 | 27
| Т/С СЕМЕНОВСКАЯ,98 (90,5 М) | 01.06.1991 | 90.5
| Т/С ОТ СТЕПАНЕНКО В.А. СТЕПАНА РАЗИНА,7а (25 М) | 01.08.1976 | 25
| Т/С ЗАО ДЕТАЛЬСТРОЙМОНТ. ГОГОЛЯ 53А (14,5 М) | 01.04.1996 | 14.5
| Т/С СОНИНА,СТОРОЖЕВАЯ,ХАЛТУРИНА (905,1 М) | 01.01.1974 | 212
| Т/С УЛ. СТ.РАЗИНА,24 (52 П.М.) | 01.07.1973 | 52
| Т/С УЛ.ХАЛТУРИНА,22 (45 П.М.) | 01.03.1969 | 45
113 | Тепловая сеть к К. Маркса 43; ул. Никитская 1б, 4б, 6, 12 и Фотоателье, 16; | 01.07.1975;01.07.1976;01.07.1988;01.10.1994;01.11.1995;31.12.2003 | 529
| Т/С ЖКК ТР.КПС ДИМИТРОВА,К.МАРКСА (1445 М) | 01.07.1976 | 94.8
| Т/С ОТ ЖЭУ-11 К.МАРКСА,НИКИТСКАЯ (216 М) | 01.07.1975 | 86
| Т/С ОТ УКС ГИК НИКИТСКАЯ,12 (31,2 М) | 01.07.1988 | 31.2
| Т/С ТОО Ф-МА ДЕТАЛЬ .Никитская 4-б (153,5 М) | 01.10.1994 | 153.5
| Т/С ПСК КУРСКВТОРДРЕВ Никитская 16 (88,5 М) | 01.11.1995 | 88.5
| Т/С УЛ.НИКИТСКАЯ,12, ОТ ТК 78/7 ДО ТК78-9, (75М) | 31.12.2003 | 75
114 | Тепловая сеть к ул. Хуторская 20а, 51, 51а, 45; Детская областная больница ул. Хуторская 42; ГО; ГНС; гараж, мед. техника ул. Хуторская 49, территория Юннатов (класс, теплица, контора) ул. Никитская 74 | 01.03.1969;01.03.1969;01.07.1977;01.07.1980;01.01.1987;31.12.2006;16.12.2010 | 1809
| Т/С ХУТОРСКАЯ,49 (174 М) | 01.03.1969 | 174
| Т/С УЛ. ХУТОРСКАЯ,45 (36,5 П.М.) | 01.07.1977 | 36.5
| Т/С УЛ.НИКИТСКАЯ,74 СТ.ЮННАТОВ (83.5 П.М) | 01.07.1977 | 83.5
| Т/С ОТ ДЕТ. БОЛЬНИЦЫ №2 (351 П.М) | 01.03.1969 | 351
| Т/С УЛ. ХУТОРСКАЯ,20"А" (46 П.М) | 01.07.1980 | 46
| Т/С ОТ ХОЗО УВД, БЕБЕЛЯ,ХУТОРСКАЯ (811 М) | 01.03.1969 | 630
| Т/С УЛ. ХУТОРСКАЯ (135 М) | 01.01.1987 | 135
| Т/С ХУТОРСКАЯ,21"А" (12 М) | 01.03.1969 | 12
| Т/С УЛ.ХУТОРСКАЯ,43 (92 М) | 31.12.2006 | 92
| Т/С ОТ ТП ЮННАТОВ ДО ТК-80-13/М УЛ. ХУТОРСКАЯ (261,5м) | 16.12.2010 | 249
115 | Тепловая сеть к худ. маст; Хуторская 7, 11, 35, 14/19, 14, 14а, 14б, 12; д/с № 48 ул. Хуторская 19; институт права – Хуторской пер | 01.03.1969;01.07.1971;01.07.1974;01.07.1975;01.01.1979;01.07.1989;01.02.1999;31.12.2005 | 1331
| Т/С УЛ. ХУТОРСКАЯ,2 (1139 П.М.) | 01.07.1971 | 294
| Т/С ХУТОРСКОЙ ПЕР.1"В" (152,5 П.М.) | 01.03.1969 | 152.5
| Т/С ПО ХУТОРСКОЙ К Д/С № 78 (382 М) | 01.01.1979 | 232
| Т/С ОТ УКС ГИК ХУТОРСКАЯ (164 М) | 01.07.1989 | 164
| Т/С КУРСКПРОМСТРОЙ (6688 М) | 01.07.1974 | 77
| Т/С ОАО КУРСКОБЛСТРОЙ ул.Хуторская 11 (111,5 М) | 01.02.1999 | 111.5
| Т/С УЛ. ХУТОРСКАЯ,2 (125 П.М.) | 01.07.1975 | 125
| Т/С УЛ. ХУТОРСКАЯ,9 ТК 80/10-- ТК 80/12(175М) | 31.12.2005 | 175
116 | Тепловая сеть к ул. Никитская 10 и ЖЭУ – 9, Никитская 14; ул. Хуторская 1, 3, 5, 2; насосная; ул. К. Маркса 51, 53, 55; | 01.01.1971;01.07.1971;01.07.1974;01.01.1984;01.07.1989;01.10.1996;16.12.2010 | 1661
| Т/С УЛ. ХУТОРСКАЯ,2 (1139 П.М.) | 01.07.1971 | 845
| Т/С ХУТОРСКАЯ,1 (57 М) | 01.01.1984 | 57
| Т/С К.МАРКСА,59 (65 М) | 01.01.1971 | 65
| Т/С КУРСКПРОМСТРОЙ (6688 М) | 01.07.1974 | 409
| Т/С ЖСК-127 (222 М) | 01.07.1989 | 222
| Т/С ТОО Ф-МА ДЕТАЛЬ УЛ.ХУТОРСКАЯ (50,5 М) | 01.10.1996 | 50.5
| Т/С ОТ ТП ЮННАТОВ ДО ТК-80-13/М УЛ. ХУТОРСКАЯ (261,5м) | 16.12.2010 | 12.5
117 | Тепловая сеть к ТТУ; АБК ТТУ; мастерские ул. к. Маркса 6; Сев. Рынок ул. К. Маркса 8; маг. «Маяк» ул. К. Маркса 8 ж/д Павлова, 1; Педлицей ул. К. Маркса 2 | 01.03.1969;01.07.1974;01.07.1975 | 259
| Т/С ОТ ОБЪЕДИН. ПРОМТОВАРЫ (93 П.М) | 01.03.1969 | 93
| Т/С ОТ ОБЛОНО К.МАРКСА,2 (55 М) | 01.07.1975 | 55
| Т/С КУРСКПРОМСТРОЙ (6688 М) | 01.07.1974 | 111
118 | Тепловая сеть к «Новый Рынок» ул. Димимтрова 109; ул. Димитрова 105, 103, 107, ул. Радищева 88, 106, 118; ул. Димитрова 119; магазин «Стрела» ул. Радищева 118, Кооп. колледж ул. Радищева 116 | 01.07.1969;01.07.1973;01.01.1974;01.07.1974;01.07.1987;01.09.1988 | 726
| Т/С ДИМИТРОВА,103 (27 М) | 01.01.1974 | 27
| Т/С УЛ.РАДИЩЕВА,118 ЖСК-45 (10 П.М) | 01.07.1973 | 10
| Т/С ЖСК-46, РАДИЩЕВА,88 (118 М) | 01.07.1969 | 118
| Т/С МОСТООТРЯДА 109 ДИМИТРОВА,105 (14 М) | 01.07.1987 | 14
| Т/С КУРСКПРОМСТРОЙ (6688 М) | 01.07.1974 | 441.5
| Т/С ОБЛПОТРЕБСОЮЗА ул.Радищева-106 (115,5 М) | 01.09.1988 | 115.5
119 | Тепловая сеть к ж/д 19, 21 – ул. Звездная | 11.05.2012 | 470
| Т/С УТ-7-8-9 УЛ. ЗВЕЗДНАЯ (110,9м) | 11.05.2012 | 65.2
| Т/С ГВС УТ-7-8-9 УЛ. ЗВЕЗДНАЯ (110,9м) | 11.05.2012 | 65.2
| Т/С ОТ УТ-8 ДО ВВОДА № 1 УЛ. ЗВЕЗДНАЯ,21 (26,3м) | 11.05.2012 | 26.3
| Т/С ГВС ОТ УТ-8 ДО ВВОДА № 1 УЛ. ЗВЕЗДНАЯ,21 (26,3м) | 11.05.2012 | 26.3
| Т/С ОТ УТ-9 ДО ВВОДА № 2 УЛ. ЗВЕЗДНАЯ,21 (42,1м) | 11.05.2012 | 42.1
| Т/С ГВС ОТ УТ-9 ДО ВВОДА № 2 УЛ. ЗВЕЗДНАЯ,21 (42,1м) | 11.05.2012 | 42.1
| Т/С ОТ УТ-9 ДО УТ-10 УЛ. ЗВЕЗДНАЯ (34,2м) | 11.05.2012 | 34.2
| Т/С ГВС ОТ УТ-9 ДО УТ-10 УЛ. ЗВЕЗДНАЯ (34,2м) | 11.05.2012 | 34.2
| Т/С ОТ УТ-10 ДО ВВОДА № 3 УЛ. ЗВЕЗДНАЯ,19 (21,8м) | 11.05.2012 | 21.8
| Т/С ГВС ОТ УТ-10 ДО ВВОДА № 3 УЛ. ЗВЕЗДНАЯ,19 (21,8м) | 11.05.2012 | 21.8
| Т/С ОТ УТ-10 ДО ВВОДА № 4 УЛ. ЗВЕЗДНАЯ,19 (45,4м) | 11.05.2012 | 45.4
| Т/С ГВС ОТ УТ-10 ДО ВВОДА № 4 УЛ. ЗВЕЗДНАЯ,19 (45,4м) | 11.05.2012 | 45.4
120 | Тепловая сеть к ул. Радищева 84, 82, 80, 86; Гоголя 25; Димитрова 93, 95, 99, 97; школа № 27 ул. Радищева 101; Радищева 97, 99, 101, 93, 103, 105; д/с№ 31 ул. Гоголя 29а | 01.03.1969;01.05.1970;01.07.1971;01.07.1976;01.07.1978;01.01.1984 | 1086
| Т/С УЛ. ШКОЛЬНАЯ,РАДИЩЕВА,ПАВЛОВА (3188м) | 01.05.1970 | 670
| Т/С УЛ. РАДИЩЕВА,80 (30 П.М.) | 01.07.1976 | 30
| Т/С УЛ. РАДИЩЕВА,82 (34,5 П.М.) | 01.07.1978 | 34.5
| Т/С УЛ.РАДИЩЕВА,103 Д/САД №30 (18 П.М) | 01.07.1971 | 18
| Т/С УЛ.ДИМИТРОВА,101 ШК.№27 (65 П.М) | 01.03.1969 | 65
| Т/С ОТ ГОРЗДРАВОТДЕЛА (180 П.М) | 01.03.1969 | 180
| Т/С РАДИЩЕВА,84 (88,5 М) | 01.01.1984 | 88.5
121 | Тепловая сеть к ул. Кавказская 37, 39; АБК ВКХ ул. 1-я кавказская; гараж; ул. Школьная 46, 44/4, 44/3, 44/2, 44/1, 48; гаражи | 01.07.1974;01.07.1980;01.01.1987;01.07.1988;01.12.2001 | 1627
| Т/С ОТ ЖКК ТР.КПС,РАДИЩЕВА,ХУТОРСКАЯ (378,5 М) | 01.07.1980 | 40.1
| Т/С УЛ. 1-Я КАВКАЗСКАЯ (566 М) | 01.01.1987 | 566
| Т/С КОМБ.ХУД.РОСП.ПО ДЕР.ШКОЛЬН.,44,1-Я ПУШК.(400М) | 01.07.1988 | 210
| Т/С КУРСКПРОМСТРОЙ (6688 М) | 01.07.1974 | 750.9
| Т/С К Ж.Д. N 48 УЛ.ШКОЛЬНАЯ (60 М) | 01.12.2001 | 60
122 | Тепловая сеть к д/с № 12 ул. Институтская 44а, 33; Институтская 44, 42а, 42 и магазин, 46 и аптека, 48; , Кавказская 37и парикмахерская | 01.05.1970;01.07.1974;01.07.1979;01.07.1988;01.09.1991;01.11.1995 | 1073
| Т/С УЛ. ШКОЛЬНАЯ,РАДИЩЕВА,ПАВЛОВА (3188м) | 01.05.1970 | 447.5
| Т/С УЛ.ИНСТИТУТСКАЯ,44 (133 П.М) | 01.07.1979 | 133
| Т/С ОТ УКС ГИК ИНСТИТУТСКАЯ,44"А" (70,4 М) | 01.07.1988 | 70.4
| Т/С КУРСКПРОМСТРОЙ (6688 М) | 01.07.1974 | 40.1
| Т/С АООТ КОПКО УЛ.ИНСТИТУТСКАЯ 33 (135 М) | 01.11.1995 | 135
| Т/С КМУ-2 ТР.ЮВТМ ИНСТИТУТСКАЯ,48 (247 М) | 01.09.1991 | 247
123 | Тепловая сеть к ул. К.Маркса 72/12, 72/11, 72/10, 72/8, 72/6, 72/4, 72/9, 72/7, 72/5, 72/3, 73, 71б, 71А и почта; база МУП «Гортеплосеть» ул. К. Маркса 72, ТП к пос «Заря» | 01.03.1969;01.06.1972;01.07.1972;01.07.1974;01.09.1977;01.07.1981;01.01.1982;01.07.1991;01.08.1994;31.12.2008 | 1448
| Т/С К.МАРКСА,72/11 (98,5 М) | 01.01.1982 | 98.5
| Т/С УЛ. К.МАРКСА,41, Л.ТОЛСТОГО,4 (683 П.М.) | 01.03.1969 | 339.8
| Т/С УЛ. К.МАРКСА,72 (500 П.М) | 01.07.1974 | 500
| Т/С УЛ. К.МАРКСА В/Ч 13830 (20 П.М) | 01.07.1972 | 20
| Т/С ОТ КБО К.МАРКСА,73 (33 М) | 01.07.1981 | 13
| Т/С УКС ГИК К.МАРКСА,72/12(189,7 М) | 01.07.1991 | 189.7
| Т/С В/Ч 69693 К.МАРКСА,72/10 (25 М) | 01.06.1972 | 25
| Т/С В/Ч 69693 К.МАРКСА,72/10 (129 М) | 01.09.1977 | 129
| Т/С В/Ч 69693 К.МАРКСА,72/10 (57.5 М) | 01.08.1994 | 57.5
| Т/С ОТ ТК-7/1 ДО ТК-7/3 УЛ. К.МАРКСА,72/10 (75,5м) | 31.12.2008 | 75.5
124 | Тепловая сеть к ул. Светлая 1, 2, 3, 9, 11, 6, 11а, 4, 4а, 8, 13; общ. № 5; магазин , КБО; д/с 98 | 01.07.1974;01.01.1976;01.07.1977;27.01.2004;27.01.2004 | 1520
| Т/С М-Н "ЗАРЯ" (1104 М) | 01.01.1976 | 1098
| Т/С В/Ч 25714 ПР.СВЕТЛЫЙ (62 М) | 01.07.1977 | 62
| Т/С КУРСКПРОМСТРОЙ (6688 М) | 01.07.1974 | 231.5
| Т/СЕТИ ПО ПР.СВЕТЛЫЙ 11-А (57 М) | 27.01.2004 | 57
| Т/С ПО ПР.СВЕТЛЫЙ 11-А (45 М) | 27.01.2004 | 45
| Т/С ПО ПР.СВЕТЛЫЙ 13 (16,5 М) | 27.01.2004 | 16.5
| Т/С ПО ПР.СВЕТЛЫЙ 13 (10 М) | 27.01.2004 | 10
125 | Тепловая сеть к СХА, общ. 1, 2, 3; оранжерея, гараж, мастерские, лаб. корпус по ул. К. Маркса | 01.03.1969;01.01.1973;01.06.1986;01.07.1989 | 1176
| Т/С К.МАРКСА,62 *(32 М) | 01.01.1973 | 32
| Т/С ОТ СХА УЛ. К.МАРКСА (1036 П.М) | 01.03.1969 | 840
| Т/СОТУКСГИК К.МАРКСА,70/8 (52 М) | 01.07.1989 | 52
| Т/С ДИР-ЦИЯ МОНУМ.ПОБЕДЫ НА КУР.ДУГЕ (СХИ) (252М) | 01.06.1986 | 252
126 | Тепловая сеть к факультету механизации, общежитие, общежитие 5; столовая овощехранилище, мастерские | 01.07.1974;01.01.1982;01.07.1988;01.11.1998 | 983
| Т/С К.МАРКСА,70 (556 М) | 01.01.1982 | 556
| Т/С УКС ГИК КАВКАЗСКАЯ (128 М) | 01.07.1988 | 128
| Т/С КУРСКПРОМСТРОЙ (6688 М) | 01.07.1974 | 152.3
| Т/С ЦЧО К.МАРКСА,76/3 (146,7 М) | 01.11.1998 | 146.7
127 | Тепловая сеть к ул. Школьная 5/8, 5/7, 5/6, 5/5, 5/16, 5/1, 5/2, 5/3, 5/4, 5/17, 5/18, 5/19, 5/20; ГРП, муз шк. № 5 ул. Школьная 3А | 01.05.1970;01.01.1971;01.07.1974;31.12.2006 | 1130
| Т/С УЛ. ШКОЛЬНАЯ,РАДИЩЕВА,ПАВЛОВА (3188м) | 01.05.1970 | 91
| Т/С ЖЭУ-11 (474 П.М.) | 01.07.1974 | 474
| Т/С ШКОЛЬНАЯ,3"А" (115 М) | 01.01.1971 | 115
| Т/С ОТ ТК-5в ДО ТК-5з УЛ. ШКОЛЬНАЯ (450 М) | 31.12.2006 | 450
128 | Тепловая сеть Цех худ. росписи, токарный цех, цех сувениров по ул. 1-я Пушкарная 102; троллейбусное депо ул. Кавказская 3; насосная ВКХ, шк № 42; д/с № 54 ул. Школьная 5; Школьная 5/13, 5/11, 5/12, 5/9, 5/10, 5/7 | 01.07.1974;01.07.1988 | 1479
| Т/С КОМБ.ХУД.РОСП.ПО ДЕР.ШКОЛЬН.,44,1-Я ПУШК.(400М) | 01.07.1988 | 190
| Т/С КУРСКПРОМСТРОЙ (6688 М) | 01.07.1974 | 1289
129 | Тепловая сеть к ул. К Маркса 63, 63а, 65, 61, 61а, 65а, 61б | 01.07.1974;01.07.1976;01.07.1978;01.07.1985 | 995
| Т/С УЛ.К.МАРКСА,63 (80М) | 01.07.1978 | 80
| Т/С ЖКК ТР.КПС ДИМИТРОВА,К.МАРКСА (1445 М) | 01.07.1976 | 237.2
| Т/С УЛ.К.МАРКСА,61"б" (196,8 М) | 01.07.1985 | 196.8
| Т/С КУРСКПРОМСТРОЙ (6688 М) | 01.07.1974 | 481
130 | Тепловая сеть к гаражам и зд. № 32б по ул. Зеленая, кинопрокат ул. Зеленая 32 | 01.03.1969;01.07.1974 | 834
| Т/С ОТ Т/С "КУРСКЭНЕРГО" (5700 П.М.) | 01.03.1969 | 372
| Т/С УПР.КУРСКСТРОЙТРАНС,УЛ.ЗЕЛЕНАЯ,30"А" (462 М) | 01.07.1974 | 462
131 | Тепловая сеть к диспетчерской ТТУ по 1-й Пушкарной; Кр. Октябрь 11/4; Курскгражданпроект ул. Димитрова 96/1; Межевая 3, 5, 9; К. Маркса 12, 14 | 01.01.1973;01.01.1975;01.07.1976;01.07.1976;01.07.1978 | 861
| Т/С МЕЖЕВАЯ,3;5 (129 М) | 01.01.1975 | 129
| Т/С МЕЖЕВАЯ,9 КР.ОКТЯБРЬ,4 (104,5 М) | 01.01.1973 | 104.5
| Т/С УЛ. КР.ОКТЯБРЬ,11 (32 П.М.) | 01.07.1976 | 32
| Т/С УЛ. 1-Я ПУШКАРНАЯ,43 (99 П.М) | 01.07.1978 | 99
| Т/С ЖКК ТР.КПС ДИМИТРОВА,К.МАРКСА (1445 М) | 01.07.1976 | 496.5
132 | Тепловая сеть к ул. 3-я Пушкарная 4, 19; Кр. Октябрь 10, 7, 21, 11, 9, 9а; Пушкарная 43, 47, 45; д/с 18 ул. 1-я Пушкарная 45; 4-й Пушкарный пер 4; шк № 13 ул. 1-я Офицерская 29; Ломакина 1, 3, 5, 9 | 01.01.1971;01.09.1971;01.01.1972;01.07.1972;01.07.1973;01.07.1974;01.07.1980;01.07.1984;01.06.1986 | 1156
| Т/С 1-Я ПУШКАРНАЯ,47"А" (73 М) | 01.01.1972 | 73
| Т/С УЛ. 1-Я ОФИЦЕРСКАЯ,29 ШК.№13 (280 П.М.) | 01.07.1973 | 280
| Т/С УЛ.1-Я ПУШКАРНАЯ,45"А" ЯСЛИ/САД №18 (184 П.М) | 01.07.1972 | 184
| Т/С УЛ.ЛОМАКИНА,5 СПМК-888 (25 П.М) | 01.07.1973 | 25
| Т/С УЛ.КР.ОКТЯБРЬ,7 СМУ УВД (24 П.М) | 01.07.1980 | 24
| Т/С ОТ БАЗЫ РОСКУЛЬТТОРГА (49 М) | 01.07.1974 | 49
| Т/С ЛОМАКИНА,9 (8 М) | 01.01.1971 | 8
| Т/С ЖКУ КАПС ЛОМАКИНА,1;3 (497,5м) | 01.07.1984 | 487
| Т/С 3-Я ПУШКАРНАЯ,4 (21 М) | 01.09.1971 | 16
| Т/С по ул.Пушкарный пер.4 (10 М) | 01.06.1986 | 10
133 | Тепловая сеть к базе «Культорга» ул. К. Маркса 60; К Маркса 58, 62а, 66/9, 66/8, 66/2; Ломакина 17, 19 | 01.03.1969;01.05.1970;01.01.1974;01.07.1974;01.01.1979;01.07.1984;01.11.1993;01.11.1997;03.06.2010 | 406
| Т/С УЛ. ШКОЛЬНАЯ,РАДИЩЕВА,ПАВЛОВА (3188м) | 01.05.1970 | 71
| Т/С К.МАРКСА,60 (60 М) | 01.01.1979 | 60
| Т/С К.МАРКСА,66/12 (15 М) | 01.03.1969 | 15
| Т/С КУРСКПРОМСТРОЙ (6688 М) | 01.07.1974 | 76
| Т/С ЖКУ КАПС ЛОМАКИНА,1;3 (497,5м) | 01.07.1984 | 10.5
| Т/С ПОЧТАМТА УЛ.К.МАРКСА 66/8 (72 М) | 01.11.1997 | 72
| Т/С АОЗТ КУРСКВОДСТРОЙ К.МАРКСА 62 (56,5М) | 01.11.1993 | 56.5
| Т/С К.МАРКСА,66/12 (15 М) | 01.01.1974 | 15
| Т/С ОТ ТК-83/6 ДО Ж/Д №66/9 УЛ. ШКОЛЬНАЯ (30м) | 03.06.2010 | 30
134 | Тепловая сеть к ул. К Маркса 66/11, 66/12, 66/13, 66/14, 66/7, 66/6, 66/16, 66/15, 66/4, 66/3, 66/5, ГРП; школа № 31 ул. Школьная 7А | 01.05.1970;01.07.1972;01.07.1975 | 990
| Т/С УЛ. ШКОЛЬНАЯ,РАДИЩЕВА,ПАВЛОВА (3188м) | 01.05.1970 | 732
| Т/С УЛ.ШКОЛЬНАЯ,1"А" ШК,№31 (204 П.М.) | 01.07.1972 | 204
| Т/С ОТ ЖЭУ-11 К.МАРКСА,НИКИТСКАЯ (216 М) | 01.07.1975 | 54
135 | Тепловая сеть к интернату ВОС; общ. инт-та ВОС ул. К. Маркса 23; Дом быта ул. К. Маркса 17; Ахтырская 4, 6; К. Маркса 15, 23а; ул. К. Маркса 31А (склады, ПУ мойка, магазин, гл. корпус; АБК, мастерские), Управление Курскэнерго ул. К. Маркса 31 | 01.07.1974;01.07.1977;01.07.1988;01.07.1988;01.07.1989;02.03.2009;03.06.2010 | 845
| Т/С УЛ. К.МАРКСА,23-ВАТУТИНА,20 (219 П.М.) | 01.07.1977 | 219
| Т/С ОТ К-ТА ИМ. ЖДАНОВА К.МАРКСА,17 (38 П.М) | 01.07.1974 | 38
| Т/С УКС ГИК АХТЫРСКАЯ,4 (45 М) | 01.07.1988 | 45
| Т/С КУРСКПРОМСТРОЙ (6688 М) | 01.07.1974 | 249.5
| Т/С УЧЕБНО-КУРС.К-Т (213,5 М) | 01.07.1989 | 213.5
| Т/С ОТ ЗОРИНА Е.Ф. АХТЫРСКАЯ,6 (3 М) | 01.07.1988 | 3
| Т/С ПО УЛ. К.МАРКСА,15 (57м) | 02.03.2009 | 57
| Т/С От ТК-77 ДО Ж/Д №33/41 УЛ. К. МАРКСА (20м) | 03.06.2010 | 20
136 | Тепловая сеть к ул. Павлова 2, 2а, 6; Ленина 94, 108; ул. Радищева 109 | 01.03.1969;01.07.1972 | 396
| Т/С ОТ СТОМАТ.ПОЛ-КИ (96 П.М) | 01.07.1972 | 96
| Т/С УЛ.РАДИЩЕВА,33 ОТ ПЕДИНСТИТУТА (432 П.М) | 01.03.1969 | 300
137 | Тепловая сеть к ул. Хуторская 10, 12/2, 12б, 2г, 12в, 16, 16а, 16б, 16в; гар УВД; вспом корп, насосная, склад | 01.01.1974;01.07.1974;01.07.1974;01.07.1979;01.07.1985;01.07.1988;01.11.1992;01.10.1995;01.04.1996;01.08.1997;01.11.1997;31.07.2006 | 1755
| Т/С ОТ УКС ГИК ХУТОРСКАЯ,16 (137,5 М) | 01.07.1974 | 137.5
| Т/С ОТ КУРСКСТРОЙМАТЕР. ХУТОРСКАЯ,10 (35 М) | 01.07.1979 | 35
| Т/С ОТ УКС ГИК ХУТОРСКАЯ,12(125,9 М) | 01.07.1988 | 125.9
| Т/С КУРСКПРОМСТРОЙ (6688 М) | 01.07.1974 | 36.8
| Т/С УКС ХУТОРСКАЯ,12 (125,9м) | 01.07.1974 | 125.9
| Т/С ОБЪЕД.КУРСКСТРОЙДЕТАЛЬ (231 М) | 01.07.1985 | 231
| Т/С ТОО"ХОЗЯЮШКА".Хуторская 12 б (26,5 М) | 01.11.1992 | 26.5
| Т/С ТОО Ф-МЫ ДЕТАЛЬ .Хуторская 16-а (222,5 М) | 01.10.1995 | 222.5
| Т/С ЗАО ДЕТАЛЬСТРОЙ УЛ. ХУТОРСКАЯ 16-Б (32,5 ) | 01.04.1996 | 32.5
| Т/С ЗАО ДЕТАЛЬСТРОЙМОНТ. ХУТОРСКАЯ 16в (38,5 м) | 01.11.1997 | 38.5
| Т/С УКС АДМ.ГОР. ХУТОРСКАЯ 12В (50 М) | 01.08.1997 | 50
| Т/С СОНИНА,СТОРОЖЕВАЯ,ХАЛТУРИНА (905,1 М) | 01.01.1974 | 656.4
| Т/С К Ж/Д УЛ. ХУТОРСКАЯ, 12 "Г" (15,47 П.М.) | 31.07.2006 | 15.47
| Т/С К Ж/Д УЛ. ХУТОРСКАЯ, 12 "Г" (21,03 П.М.) | 31.07.2006 | 21.03
138 | Тепловая сеть к Фармколледжу ул. К. Маркса 69; К Маркса 65в, 69а, 69б, 67/2, 67/3, 67/4, 69в, 69д, 69г; гаражи; ГРП | 01.03.1969;01.05.1970;01.07.1972;01.01.1982 | 1314
| Т/С К.МАРКСА,69 (208 М) | 01.01.1982 | 208
| Т/С УЛ. ШКОЛЬНАЯ,РАДИЩЕВА,ПАВЛОВА (3188м) | 01.05.1970 | 501.5
| Т/С УЛ. К.МАРКСА,69 (57,5 П.М.) | 01.07.1972 | 57.5
| Т/С УЛ. К.МАРКСА,67/2,3,4 (278 П.М.) | 01.07.1972 | 278
| Т/С ОТ СХА УЛ. К.МАРКСА (1036 П.М) | 01.03.1969 | 196
| Т/С УЛ. ШКОЛЬНАЯ (8 М) | 01.03.1969 | 8
| Т/С К.МАРКСА,66 (30 М) | 01.03.1969 | 30
| Т/С К.МАРКСА,67 (35 М) | 01.03.1969 | 35
139 | Тепловая сеть к нас. ВКХ пр Сергеева, ТП «Монолит» ул. Орловская; детская пол-ка № 8 пр Энтузиастов 18; магазин пр. Сергеева, 13; пр. Сергеева 10, 12; ул. Орловская 22, 50, 44; 42 БМО – пр. Сергеева, 18 | 01.07.1983;01.01.1986;01.01.1987;01.07.1989;01.07.1990;01.08.1995;11.05.2005;01.07.2009 | 2018.6
| Т/С К Ж/Д 5/3 И 4/3 ПР.СЕРГЕЕВА,10,12 (527 М) | 01.01.1986 | 527
| Т/С ОРЛОВСКАЯ,22"А" (219 М) | 01.01.1987 | 219
| Т/С ОТУКС ГИК ЭНТУЗИАСТОВ,ОРЛОВСКАЯ,ДРУЖБЫ (2886М) | 01.07.1983 | 638.45
| Т/С ОТ УКС ГИК ЭНТУЗИАСТОВ,18 (115,9 М) | 01.07.1989 | 115.9
| Т/С УКС ГИК ПР.СЕРГЕЕВА,18 (24,05 М) | 01.07.1990 | 24.05
| Т/С МОНОЛИТСТРОЯ Орловская 42-43-50 (160.4 М) | 01.08.1995 | 160.4
| Т/С К ВОДОЗАБ.КРУТОЙ ЛОГ УТ-1- УТ-2,Д.150 (44,36М) | 11.05.2005 | 44.36
| Т/С К ВОДОЗАБ.КРУТ.ЛОГ УТ-1-УТ-2,Д.150 (87,74М) | 11.05.2005 | 87.74
| Т/С К ВОДОЗАБ.КРУТ.ЛОГ, УТ-2--НАСОСН.,Д.45 (13,97М) | 11.05.2005 | 13.97
| Т/С К ВОДОЗАБ.КРУТ.ЛОГ, УТ-2--НАСОСН.Д.45(27,63М) | 11.05.2005 | 27.63
| Т/С УЛ. ОРЛОВСКАЯ,20 (160,1м) | 01.07.2009 | 160.1
140 | Тепловая сеть к пр. Дружбы 13, 17, 15; ул. Орловская 34; школа № 54 пр Сергеева 14; д/с № 120 | 01.07.1974;01.07.1982;01.07.1986;01.01.1988;01.07.1989 | 1787.2
| Т/С ОТ УКС ГИК ОРЛОВСКАЯ,34 (542 М) | 01.07.1986 | 542
| Т/СЭНТУЗИАСТОВ,19 (32,5 М) | 01.01.1988 | 32.5
| Т/С ОТ УКС ГИК ПР.ДРУЖБЫ,7;9 (1921 М) | 01.07.1982 | 424
| Т/С ОТ УКС ГИК ПР.СЕРГЕЕВА,14 (43,7 М) | 01.07.1989 | 43.7
| Т/С УКС ПР.ДРУЖБЫ,13,15,17 (745м) | 01.07.1974 | 745
141 | Тепловая сеть по ул. Мирная от дома № 40 до ТК по ул. Володарского | 1992-07-01 | 144
| Т/С ОТ Ж/Д № 40 ПО УЛ. МИРНАЯ ДО ТК ПО УЛ. ВОЛОДАРСКОГО (144м) | 1992-07-01 | 144
142 | Тепловая сеть по ул. Володарского (около домов 40, 40а) | 1985-07-01 | 70
| Т/С ПО УЛ. ВОЛОДАРСКОГО (ОКОЛО Ж/Д №№ 40, 40а) (70м) | 1985-07-01 | 70
ЖЕЛЕЗНОДОРОЖНЫЙ ОКРУГ
ТП 194кв
1 | ДАТЧИК-ДМ-3583-М | 28.01.2003 | 1
ТП 196кв
1 | ЗДАНИЕ ПУ 196 КВ.,УЛ.РЕСПУБЛИКАНСКАЯ | 01.03.1988 | 1
2 | ЩИТОК ЩРН-9 | 18.07.2003 | 1
3 | СЧЁТЧИК ХОЛОДНОЙ ВОДЫ ВСХ-40 | 11.07.2005 | 1
ТП Спутник
1 | ТЕПЛОВОЙ ПУНКТ (ЗДАНИЕ) УЛ. 2-Я АГРЕГАТНАЯ | 01.02.2005 | 1
2 | ПРЕОБРАЗОВ.ЧАСТОТЫ АТ 01-37 | 01.05.1997 | 1
3 | ЭЛ.ДВИГАТЕЛЬ АИР 100 С 2 | 01.02.2002 | 1
4 | ЭЛ.ДВИГАТЕЛЬ АИР 100 С 2 | 01.02.2002 | 1
5 | НАСОС К20-30 ПОВЫСИТ.С ДВИГ.А-СИНХР. 2,2кВт/3000 | 01.02.2005 | 1
6 | НАСОС К20-30 ПОВЫСИТ.С ДВИГ.А-СИНХР. 2,2кВт/3000 | 01.02.2005 | 1
7 | НАСОС К80-50-200 ХОЛОДНОЙ ВОДЫ С ДВИГ. | 01.02.2005 | 1
8 | НАСОС К80-50-200 ХОЛОДНОЙ ВОДЫ С ДВИГ. | 01.02.2005 | 1
9 | НАСОС К80-50-200 ХОЛОДНОЙ ВОДЫ С ДВИГ. | 01.02.2005 | 1
10 | НАСОС К100-65-200 ЦИРКУЛЯЦИОННЫЙ С ДВИГ. | 01.02.2005 | 1
11 | НАСОС К100-65-200 ЦИРКУЛЧЦИОННЫЙ БЕЗ ДВИГ. | 01.02.2005 | 1
12 | ТЕПЛООБМЕННИК ВВП 13-168-4000 6 СЕКЦ. | 01.02.2005 | 1
13 | ЭЛЕКТРОШКАФ | 01.02.2005 | 1
14 | ЭЛЕКТРОШКАФ | 01.02.2005 | 1
15 | ЭЛЕКТРОШКАФ | 01.02.2005 | 1
16 | ЩИТ ЭЛЕКТРИЧЕСКИЙ | 01.02.2005 | 1
17 | ЩИТ ЭЛЕКТРИЧЕСКИЙ | 01.02.2005 | 1
18 | ТЕПЛООБМЕННИК ALFA-LAVAL МПО-0,2 | 31.03.2011 | 1
19 | НАСОС WILJ-IL 50/220-15 | 31.03.2011 | 1
20 | НАСОС WILJ-IL 50/220-15 | 31.03.2011 | 1
ТЕПЛОВЫЕ СЕТИ ЖЕЛЕЗНОДОРОЖНОГО ОКРУГА
1 | Тепловая сеть от насосной по ул.Вишневая до пункта учета аэропорта и частным домовладениям по ул.Аэропортовская | 01.09.1975;01.06.1984;01.12.2001;11.05.2005;21.09.2006;01.02.2010 | 2349.2
| Т/С АЭРОПОРТ-24 (879,35 М) | 01.06.1984 | 879.35
| Т/С ОТ АПЗ-20 (1556 М) | 01.09.1975 | 258
| Т/С К АЭРОПОРТУ Г.КУРСКА (981 М) | 01.12.2001 | 981
| Т/С К НАСОСНОЙ СТАНЦИИ УЛ. ВИШНЁВАЯ (98,2 М) | 11.05.2005 | 98.2
| Т/С К ЖИЛ. ДОМАМ ПО УЛ. АЭРОПОРТОВСКАЯ (74,9 М) | 21.09.2006 | 74.9
| Т/С АЭРОПОРТОВС.,1,2,3,4,6,7,8,10, ПЕР.УСАДЕБН.,5 (57,75м) | 01.02.2010 | 57.75
2 | Тепловая сеть к ж.д. по 2-му Весеннему пер.22,24,26; к ж.д. по ул.2-я Агрегатная,43,43а,45,47,47а,49,51; «Реал»по ул.2-я Агрегатная 53;общ. по ул.3-я Агрегатная 23б,23в,23г, «Сосновый бор»; ООО «Комплект»,к прачечной;к модулю;к спецприемнику;к гаражам | 01.02.2005;28.09.2007 | 2495
| Т/С ТК17-ТК17А-ТК35-ТК45--СТЕНА ТП (116,4 М) | 01.02.2005 | 116.4
| Т/С ТК17-ТК17А-ТК35-ТК45--СТЕНА ТП (110,1 М) | 01.02.2005 | 110.1
| Т/С ОТ ТП ДО ТК-44А (36 М) | 01.02.2005 | 36
| Т/С ОТ ТП ДО ТК-44А (18 М) | 01.02.2005 | 18
| Т/С ОТ ТП ДО ТК-44А (18 М) | 01.02.2005 | 18
| Т/С ТК-44А--СТЕНА Ж/Д 2-Й ВЕСЕННИЙ ПР.,26 (8 М) | 01.02.2005 | 8
| Т/С ТК-44А--СТЕНА Ж/Д 2-Й ВЕСЕННИЙ ПР.,26 (8 М) | 01.02.2005 | 8
| Т/С ТК44А-ТК44Б (25 М) | 01.02.2005 | 25
| Т/С ТК44А-ТК44Б (25 М) | 01.02.2005 | 25
| Т/С ТК44Б--СТЕНА Ж/Д 2-Й ВЕСЕННИЙ ПР.,22 (30 М) | 01.02.2005 | 30
| Т/С ТК44Б--СТЕНА Ж/Д 2-Й ВЕСЕННИЙ ПР.,22 (30 М) | 01.02.2005 | 30
| Т/С ТК44Б-СТЕНА Ж/Д 2-Й ВЕСЕННИЙ ПР.,24 (21 М) | 01.02.2005 | 21
| Т/С ТК44Б-СТЕНА Ж/Д 2-Й ВЕСЕННИЙ ПР.,24 (21 М) | 01.02.2005 | 21
| Т/С ТК44--ТК44В--ТК44Г (203 М) | 01.02.2005 | 203
| Т/С ТК44--ТК44В--ТК44Г (87 М) | 01.02.2005 | 16
| Т/С ТК44В--СТЕНА Ж/Д 2-Я АГРЕГАТНАЯ,47А (4,5 М) | 01.02.2005 | 4.5
| Т/С ТК44В--СТЕНА Ж/Д 2-Я АГРЕГАТНАЯ,47А (5,5 М) | 01.02.2005 | 5.5
| Т/СТК44Г--СТЕНА Ж/Д 2-Я АГРЕГАТНАЯ,43А (3,1 М) | 01.02.2005 | 3.1
| Т/СТК44Г--СТЕНА Ж/Д 2-Я АГРЕГАТНАЯ,43А (3,9 М) | 01.02.2005 | 3.9
| Т/С ТК44Г--СТЕНА Ж/Д 2-Я АГРЕГАТНАЯ,43 (3,4 М) | 01.02.2005 | 3.4
| Т/С ТК44Г--СТЕНА Ж/Д 2-Я АГРЕГАТНАЯ,43 (3,6 М) | 01.02.2005 | 3.6
| Т/С ТК17А-ТК17Б (87,5 М) | 01.02.2005 | 87.5
| Т/С ТК17А--ТК17Б (37,5 М) | 01.02.2005 | 37.5
| Т/С ТК17Б-ТК17В (98 М) | 01.02.2005 | 98
| Т/С ТК17Б-ТК17В (42 М) | 01.02.2005 | 42
| Т/С ТК17В-СТЕНА Ж/Д 2-Я АГРЕГАТНАЯ,45 (11,3 М) | 01.02.2005 | 11.3
| Т/С ТК17В-СТЕНА Ж/Д 2-Я АГРЕГАТНАЯ,45 (18,7 М) | 01.02.2005 | 18.7
| Т/С ТК17В-СТЕНА Ж/Д 2-Я АГРЕГАТНАЯ,51 (4,4 М) | 01.02.2005 | 4.4
| Т/С ТК17В-СТЕНА Ж/Д 2-Я АГРЕГАТНАЯ,51 (5,6 М) | 01.02.2005 | 5.6
| Т/С Ж/Д 2-Я АГРЕГ.,51-Ж/Д 2-Я АГРЕГАТНАЯ,47(16,3М) | 01.02.2005 | 16.3
| Т/С Ж/Д 2-Я АГРЕГ.,51-Ж/Д 2-Я АГРЕГАТНАЯ,47(23,7М) | 01.02.2005 | 23.7
| Т/С ТК17-ТК21 (250 М) | 01.02.2005 | 250
| Т/С ТК21-ТК22 ДО МЕСТА ПОДЪЁМА (225 М) | 01.02.2005 | 225
| Т/С МЕСТО ВРЕЗ.НА Т/С СТО-ОБЩЕЖ.2-Я АГРЕГ.,23Б(5М) | 01.02.2005 | 5
| Т/С МЕСТО ПОДЪЁМА--ТК23 (138 М) | 01.02.2005 | 138
| Т/С ТК23--ТК23А (137 М) | 01.02.2005 | 137
| Т/С ТК23А-ТК24-ТК24Б-ТК24А (180 М) | 01.02.2005 | 180
| Т/С ТК24А-СТЕНА ПАНСИОНАТА "СОСНОВЫЙ БОР" (95 М) | 01.02.2005 | 95
| Т/С МЕСТО ВРЕЗ.НА ВОЗД.-МЕСТО ВРЕЗ.НА ПРАЧЕЧН.(40М) | 01.02.2005 | 40
| Т/С ВРЕЗ.НА ПРАЧ.-СТЕНА ОБЩЕЖ.2-Я АГРЕГ.,23Г(45М) | 01.02.2005 | 45
| Т/С ТК23А--СТЕНА ОБЩЕЖ.2-Я АГРЕГАТНАЯ,23в (45 М) | 01.02.2005 | 45
| Т/С ВРЕЗ.НА ОСН.МАГИСТР.- СПЕЦПРИЁМНИК (20М) | 01.02.2005 | 20
| Т/С ВРЕЗ.НА ОСН.МАГИСТ.-ГАРАЖ ПАНСИОН (120М) | 01.02.2005 | 120
| Т/С ТК-35--ТК-44 К ТП СПУТНИК (140,5 И) | 28.09.2007 | 140.5
3 | Тепловая сеть к ж.д. по ул.Союзная 37; к ж.д. по ул.2-я Рабочая 1,5,7,7а,7б,7в,9,9а,9б,9в,11,11а,13,14; к ж.д. по ул.Республиканская 24,24а,24б,к бане по ул.2-я Рабочая; к школе №10 | 01.03.1969;01.07.1974;01.07.1977;01.01.1979;01.10.1980 | 1903
| Т/С ПО УЛ. 2-РАБОЧАЯ (62,5 М) | 01.03.1969 | 12.2
| Т/С ЖСК-24 (89 М) | 01.01.1979 | 89
| Т/С ОТ АПЗ-20 (1560 М) | 01.07.1974 | 461.8
| Т/С ОТ АПЗ-20 (460 М) | 01.07.1977 | 460
| Т/С ОТ АПЗ-20 (880 М) | 01.10.1980 | 880
4 | Тепловая сеть от ТК-108 до жилого дома № 24 по ул. 2-я Рабочая | 01.03.1969 | 43
| Т/С ПО УЛ. 2-РАБОЧАЯ (62,5 М) | 01.03.1969 | 43
5 | Тепловая сеть к ж.д. по ул.Союзная 65,67,69б,63 магазин,63а,61,59,59а,57,57а , 57б,д/с №82 | 01.01.1973;01.01.1974;01.07.1976;01.01.1979;01.01.1981;01.01.1982;01.06.1990 | 4560
| Т/С КУРСКАГРОПРОМСТРОЙ (16,5 М) | 01.01.1979 | 16.5
| Т/С ПО УЛ. СОЮЗНАЯ-59 (26,4 М) | 01.01.1973 | 26.4
| Т/С ПО УЛ. СОЮЗНАЯ-61 (10,5 М) | 01.01.1974 | 10.5
| Т/С ОТ ТК-87 ДО УЛ.СОЮЗНАЯ,63 (36 М) | 01.01.1974 | 36
| Т/С УЛ. СОЮЗНАЯ-65"в" (118 М) | 01.01.1974 | 118
| Т/С ПТУ-22 (644 М) | 01.01.1979 | 644
| Т/С ПО УЛ. СОЮЗНАЯ-57 (42 М) | 01.01.1982 | 42
| Т/С ОТ УКС (340,7 М) | 01.06.1990 | 35.7
| Т/С от АООТ АПЗ-20 (4429 М) | 01.07.1976 | 3583.9
| Т/С КУРСКАГРОПРОМСТРОЙ (47 М) | 01.01.1981 | 47
6 | Тепловая сеть от котельной "ТГК" до ТК-1А ул. 3-я Агрегатная,23а | 18.08.2014 | 128
| Т/С ОТ КОТ. "ТГК" ДО ТК-1А УЛ. 3-Я АГРЕГАТНАЯ,23а (128м) | 18.08.2014 | 128
7 | Участок от ТК 8/3 до врезки в тепловую сеть после УТ 2 ул. 1-я Вишневая, Аэропортовская | 30.05.2016 | 466
| Т/С от ТК-8/3 до врезки в Т/С после УТ-2 ул. 1-Я Вишневая, ул. Аэропортовс. (466м) | 30.05.2016 | 466
8 | Тепловая сеть к ж.д. по ул.Республиканская,53,55; к Восточному депо | 01.01.1979;01.06.1989;01.10.1991;01.12.1999;01.02.2005 | 2365
| Т/С УКС ЖСК 93 (90 М) | 01.01.1979 | 90
| Т/С КТТУ ВОСТОЧН.ДЕПО (258 м) | 01.01.1979 | 258
| Т/С ОТ УКС РЕСПУБЛ.53 (36,1 М) | 01.06.1989 | 36.1
| Т/С по ул.Республиканская 53 (232 М) | 01.10.1991 | 232
| Т/С УЛ.РЕСПУБЛИКАНСКАЯ 55 (300 М) | 01.12.1999 | 300
| Т/С КАМЕРА УЧ-КА-КАМЕРА ПОД.НА ЭСТ."ЛЕКСР."(135М) | 01.02.2005 | 135
| Т/С КАМЕРА ОТПУСКА "ЛЕКСРЕД."--ТП УЛ.РЕСП.(706М) | 01.02.2005 | 706
| Т/С СТЕНА КОТ-Й--КОТЕЛЬНАЯ ТК-8 (2550 М) | 01.02.2005 | 607.9
9 | Тепловая сеть к ж.д. по ул.Островского 4,8,10; к ж.д. по ул.Маяковского 105,107,109; к ж.д. по ул.Дубровинского 1,3,3а,5,5а,7,7а,9; к д/с №125 | 01.12.1963;01.12.1964;01.12.1966;01.12.1967;01.01.1979;01.12.1984;01.12.1985;01.12.1986;01.12.1988;01.12.1989;01.12.1993;01.12.1995;01.12.1996 | 2981
| Т/С БЕСХОЗНЫЕ Ж/Д ОКРУГ (4112,05 М) | 01.01.1979 | 674.5
| Т/С 66 КВАРТАЛ (73 М) | 01.12.1967 | 73
| Т/С 66 КВАРТАЛА (976,5 М) | 01.12.1984 | 976.5
| Т/С 66 КВАРТАЛА (122 М) | 01.12.1989 | 122
| Т/С 66 КВАРТАЛА (40 М) | 01.12.1993 | 40
| Т/С 66 КВАРТАЛА (269 М) | 01.12.1986 | 269
| Т/С 66 КВАРТАЛА (339 М) | 01.12.1985 | 339
| Т/С 66 КВАРТАЛА (122 М) | 01.12.1963 | 122
| Т/С 66 КВАРТАЛА (80 М) | 01.12.1996 | 80
| Т/С 66 КВАРТАЛА (26 М) | 01.12.1964 | 26
| Т/С 66 КВАРТАЛА (79 М) | 01.12.1988 | 79
| Т/С 66 КВАРТАЛА (45 М) | 01.12.1966 | 45
| Т/С 66 КВАРТАЛА (135 М) | 01.12.1995 | 135
10 | Тепловая сеть к ПЧ №8 к ж.д. по ул.Чайковского,27,складам КЭАЗ;к РВК по ул.2-я Рабочая; к ж.д. по ул.Ухтомского,36 | 01.07.1974;01.01.1987;01.09.1991;01.12.1992;01.12.1995;01.02.2005;31.12.2006;31.08.2008 | 3551
| Т/С ПО УЛ. ЧАЙКОВСКОГО-49"В" (562 М) | 01.01.1987 | 562
| Т/С СУ ГИДРОМЕХАНИЗАЦИЯ (89 М) | 01.07.1974 | 70.4
| Т/С УЛ.ЧАЙКОВСКОГО ОТ АО "ЭЛЕКТРОАП." (347 М) | 01.09.1991 | 347
| Т/С ул.Чайковского-27 (270 М) | 01.12.1992 | 270
| Т/С ул.Чайковского 29 (32 М) | 01.12.1995 | 32
| Т/С СТЕНА КОТ-Й--КОТЕЛЬНАЯ ТК-8 (2550 М) | 01.02.2005 | 1942.1
| Т/С УЛ.УХТОМСКОГО,36 (114 М) | 31.12.2006 | 114
| Т/С ул. Чайковского от ТК-177 (213,5м) | 31.08.2008 | 213.5
11 | Тепловая сеть к ж.д.по ул.Союзная 4,6,8; к ж.д. по ул.Станционная 16,18,23,25,27; к ж.д. по ул.Ухтомского 1,5; к ж.д. по пл.Ухтомского 4,4а; прокуратуре ул.Станционная 12;школе машинистов уч. к.1 и 2 ул.Станционная 21; к к/т «Мир»; | 01.03.1969;01.12.1976;01.01.1978;01.01.1979;01.01.1985;01.01.1986;01.12.1989;01.12.1994 | 1758
| Т/С ПО УЛ. 2-РАБОЧАЯ (62,5 М) | 01.03.1969 | 7.3
| Т/С ОТ ТК-26 К ПРОКУР.КИР.Р-НА (20 М) | 01.01.1978 | 20
| Т/С ОБЛПОТРЕБСОЮЗА (108 М) | 01.01.1979 | 108
| Т/С ОТ КИНОТЕАТРА "МИР" (33 М) | 01.01.1979 | 33
| Т/С ОТ В/Ч 11985 (75 М) | 01.01.1979 | 75
| Т/С ОТУНИВЕРС.БАЗЫ ОПС (516,5 М) | 01.01.1979 | 516.5
| Т/С ОТ СЧЕТМАШ (152,2 М) | 01.01.1985 | 152.2
| Т/С ОТ СЧЕТМАШ (96 М) | 01.01.1986 | 96
| Т/С УЛ.2-Я РАБОЧАЯ (180 М) | 01.12.1976 | 180
| Т/С УЛ.2-Я РАБОЧАЯ (540 М) | 01.12.1989 | 540
| Т/С УЛ.2-Я РАБОЧАЯ (30 М) | 01.12.1994 | 30
12 | Тепловая сеть к ж.д.по ул.Цюрупы 28,32; к ж.д. по ул.П.Коммуны 71;Насосной станции Цюрупы 3,сбербанк,к ж.д. по ул.П.Коммуны,34 | 01.07.1974;01.06.1991;01.12.1992;01.06.1993;01.10.1995;01.09.2010 | 1527
| Т/С ОТ УКС ПАРИЖ.КОМ. (555,5 М) | 01.06.1991 | 555.5
| Т/С ПО ЗАВОКЗАЛЬН. Р-НУ (175 М) | 01.06.1993 | 175
| Т/С ОТ АПЗ-20 (1560 М) | 01.07.1974 | 262.85
| Т/С по ул.Парижской Коммуны 71 (59 М) | 01.10.1995 | 59
| Т/С ПО УЛ.П.КОММУНЫ (244 М) | 01.12.1992 | 244
| Т/С УЛ.СТАНЦИОННАЯ (200 М) | 01.12.1992 | 200
| Т/С УЛ. ПАРИЖСКОЙ КОММУНЫ,34 (30,65м) | 01.09.2010 | 30.65
13 | Тепловая сеть к ж.д. по л.Ухтомского 6,6а,2а; к ж.д. по ул.Коммунальная 1; к д/с №124 | 01.01.1979;01.01.1982;01.10.1984;01.08.1986;01.06.1989;01.06.1990;01.12.1996 | 1616
| Т/С ПО УЛ.УХТОМСКОГО-2"а" (232 М) | 01.01.1982 | 232
| Т/С ПО УЛ.КОММУНАЛЬНАЯ-1 (403 М) | 01.10.1984 | 403
| Т/С ПО УЛ.ЛЕН.,РЕСПУБ.,СОЮЗ. (212 М) | 01.01.1979 | 212
| Т/С УЛ. КООПЕР.-- УЛ.,ПАР.КОММУНЫ,40 (253 М) | 01.06.1989 | 253
| Т/С ОТ УКС (340,7 М) | 01.06.1990 | 305
| ТЕПЛОСЕТЬ ПО У.УХТОМСКОГО (193 М) | 01.12.1996 | 193
| Т/С ул.коммунальная-1 (18М) | 01.08.1986 | 18
14 | Тепловая сеть к ж.д. по ул.ВЧК 79; к насосной; к ж.д. по ул.Интернациональная 45,47,6а,8а; к общ.. по ул.Театральная78а; к ж.д. по ул.Октябрьская 29а | 01.12.1984;01.12.1986;01.12.1988;01.12.1989;01.08.1993;01.08.1995;01.07.1996;01.12.1996;01.11.1998 | 2371.4
| Т/С 113 КВАРТАЛА (70 М) | 01.07.1996 | 70
| Т/С 113 КВАРТАЛА (69 М) | 01.12.1986 | 69
| Т/С 113 КВАРТАЛА (1675,3 М) | 01.12.1988 | 532.4
| Т/С 113 КВАРТАЛА (105 М) | 01.12.1996 | 105
| Т/С 113 КВАРТАЛА (190 М) | 01.12.1989 | 190
| Т/С 113 КВАРТАЛА (118 М) | 01.08.1995 | 118
| Т/С 113 КВАРТАЛА (1052 М) | 01.12.1984 | 1052
| Т/С 113 КВАРТАЛА (10 М) | 01.08.1993 | 10
| Т/С ПО ВЧК (225 М) | 01.11.1998 | 225
15 | Тепловая сеть к д/саду №123; к ж.д. по ул.Октябрьская 65; к ж.д.техникуму(уч.корпус,мастерские,адм.корп. | 01.11.1984;01.12.1985;01.12.1988;01.09.1994;01.12.1994;01.07.1995;29.09.2005;31.12.2006 | 2127
| Т/С 113 КВАРТАЛА (180 М) | 01.07.1995 | 55.1
| Т/С 113 КВАРТАЛА (1675,3 М) | 01.12.1988 | 1142.9
| Т/С 113 КВАРТАЛА (190 М) | 01.12.1985 | 190
| Т/С 113 КВАРТАЛА (95 М) | 01.09.1994 | 95
| Т/С 113 КВАРТАЛА (345 М) | 01.11.1984 | 345
| Т/С 113 КВАРТАЛА (168 М) | 01.12.1994 | 168
| Т/С К ОБЩЕЖИТИЮ УЛ. ОКТЯБРЬСКАЯ,65 (28 М) | 29.09.2005 | 28
| Т/С УЛ. ОКТЯБРЬСКАЯ,65 (103 М) | 31.12.2006 | 103
16 | Тепловая сеть от ТК-1А до ТК 181-183А ул. 2-я Агрегатная,1а/18 | 18.08.2014 | 317
| Т/С ОТ ТК-1А ДО ТК 181-183А УЛ. 2-Я АГРЕГАТНАЯ,1а/18 (317м) | 18.08.2014 | 317
17 | Тепловая сеть от ТК-1А до ТК 181-183А ул. 2-я Агрегатная,1а/18 | 18.08.2014 | 204.1
| Т/С ОТ ТК-1А ДО ТК 181-183А УЛ. 2-Я АГРЕГАТНАЯ,1а/18 (204,1м) | 18.08.2014 | 204.1
18 | Тепловая сеть к больнице №6, пол-ке,хоз.корп.,к эл.сетям,к ж.д.№52 по ул. 1-я Щигровская;к «Три океана»,к общ. по ул. Союзная.26 ;к ресторану «Околица» | 01.12.1972;01.10.1973;01.09.1975;01.11.1983;01.06.1989;01.12.1990;01.12.1992;31.12.2006;28.09.2007 | 2403
| Т/С ОТ УКС ОБЩЕЖ.ОСВОД (119,7 М) | 01.06.1989 | 119.7
| Т/С ОТ ГОРЭЛЕКТРОСЕТЕЙ (215 М) | 01.12.1990 | 215
| Т/С ОТ АПЗ-20 (872 М) | 01.12.1972 | 827.05
| Т/С ОТ АПЗ-20 (1556 М) | 01.09.1975 | 24.75
| Т/С ОТ АПЗ-20 (100 М) | 01.11.1983 | 100
| Т/С ОТ АПЗ-20 (450 М) | 01.10.1973 | 125.5
| Т-СЕТЬ УЛ.1 ЩИГРОВСКАЯ 52 (361 М) | 01.12.1992 | 361
| Т/С УЛ. СОЮЗНАЯ,28 (231 М) | 31.12.2006 | 231
| Т/С УЛ.СОЮЗНАЯ ТК-92--ТК-102 (399 М) | 28.09.2007 | 399
19 | Тепловая сеть к ж.д. по ул.Республиканская,34,36,38; к ж.д. по ул.2-я Рабочая 12а,14а,8а,8б,10а/1, 10а/2,10а/3,10а/4, 10а/5,АТС,гараж | 01.03.1969;01.10.1973;01.01.1979;01.12.1983;01.12.1984;01.01.1987;01.12.1987;01.01.1988;31.12.2006;31.08.2007 | 1405
| Т/С ПО УЛ. 2-РАБОЧАЯ (20 М) | 01.03.1969 | 20
| Т/С ПО УЛ. 2-РАБОЧАЯ (116 М) | 01.03.1969 | 116
| Т/С ОТ МЕХКОЛОННЫ № 2 (16 М) | 01.01.1979 | 16
| Т/С ОТ СМП Станцион.9, 2-я Рабоч.10/5 (172 М) | 01.01.1979 | 172
| Т/С ПО УЛ. 2-РАБОЧАЯ 8"А", 8"Б" (135 М) | 01.01.1987 | 135
| Т/С ЖСК-118 (64,5 М) | 01.01.1988 | 64.5
| Т/С ОТ АПЗ-20 (450 М) | 01.10.1973 | 324.5
| Т/С по ул.2-я Рабочая (17 М) | 01.12.1983 | 17
| Т/С по ул.Республиканская 38 (87 М) | 01.12.1987 | 87
| Т/С ПО УЛ. 2-Я РАБОЧАЯ (280 М) | 31.12.2006 | 280
| Т/С ТК 51-ТК 52 УЛ.2-Я РАБОЧАЯ,10а/5 (100 М) | 31.08.2007 | 100
| Т/С ОТ ГОР.ТЕЛЕФ.СТ. (73М) | 01.12.1984 | 73
20 | Тепловая сеть к ж.д. по ул.Союзная 51,53,55,57,51а,51б,53а,49а,магазин по ул.Союзная 57,магазин по ул.Союзная 57а | 01.07.1974;01.12.1975;01.01.1979;01.10.1979;01.07.1985;01.12.1986 | 3230
| Т/С ШВФ (400,5 М) | 01.01.1979 | 400.5
| Т/С БЕСХОЗНЫЕ Ж/Д ОКРУГ (4112,05 М) | 01.01.1979 | 1526.7
| Т/С ОРС МАГ.№27 УЛ. СОЮЗНАЯ (30 м) | 01.07.1974 | 30
| Т/С ЖСК-96 (188 М) | 01.07.1974 | 188
| Т/С ОТ АПЗ-20 (1257 М) | 01.07.1985 | 26.6
| Т/С ОТ АПЗ-20 (413 М) | 01.12.1986 | 413
| Т/С УЛ.2-Я РАБОЧАЯ (1390 М) | 01.12.1975 | 589.2
| Т/С УЛ.РАБОЧ.4,6,8; СОЮЗН.53/2,47 (56 М) | 01.10.1979 | 56
21 | Тепловая сеть к ж.д. по ул.Союзная 10,12,14,16,18,14а,14б,16а,18а,10а; к ж.д. по ул.Герцена,2;к ж.д. по ул.Ухтомского,2; к ж.д. по ул.каширцева,3, к «Дому пионеров»,д/с №16 | 01.01.1976;01.07.1976;01.01.1979;01.01.1980;01.01.1982;01.06.1984;01.12.1984;01.07.1985;01.09.1986;01.12.1987;01.05.1990;01.08.1993;01.11.1998;30.11.2009 | 4330
| Т/С ОБЬЕД. КУРСКСТРОЙМАТЕР. (116 М) | 01.09.1986 | 116
| Т/С ПО УЛ.ЛЕН.,РЕСПУБ.,СОЮЗ. (244 М) | 01.01.1982 | 244
| Т/С ПО УЛ.ЛЕН.,РЕСПУБ.,СОЮЗ. (29 М) | 01.01.1980 | 29
| Т/С ОТ УКС СОЮЗНАЯ,12 (185 М) | 01.01.1979 | 185
| Т/С З-ДА КПО СОЮЗНАЯ,12;14 (98,5 М) | 01.01.1979 | 98.5
| Т/С ПО УЛ. УХТОМС.21;3;,СОЮЗНАЯ,10 (266 М) | 01.01.1976 | 266
| Т/С ОТ КСУ ГИДРОМЕХ. (372 М) | 01.06.1984 | 116
| Т/С от АООТ АПЗ-20 (4429 М) | 01.07.1976 | 845.1
| Т/С от АПЗ-20 (590 М) | 01.05.1990 | 590
| Т/Сот АООТ АПЗ-20 (874 М) | 01.12.1984 | 874
| Т/С ОТ АПЗ-20 (1257 М) | 01.07.1985 | 203.4
| Т/С ОТ АПЗ-20 (180 М) | 01.12.1987 | 180
| Т/С ПО УЛ.ГЕРЦЕНА 2 (26 М) | 01.08.1993 | 26
| Т/С ПО УЛ.УХТОМСКОГО (403 М) | 01.11.1998 | 403
| Т/С ОТ ТК-18 ДО ТК-22 УЛ. СОЮЗНАЯ,10 (154м) | 30.11.2009 | 154
22 | Тепловая сеть к ж.д. по ул.Союзная 25,27,29,29а,31; к базе МУП «Гортеплосеть» РВК,гаражам по ул.Союзная; к ж.д. по ул.2-я Рабочая 5б; к ж.д. по ул.Краснознаменная 14,16,18,18а,18б,18в,20а,20б,20в,22; к ж.д. по ул.Республиканская 22,22б,22а; д/с№20, ГРП | 01.01.1979;01.01.1982;01.07.1985;01.08.1985;01.06.1987;01.11.1993;01.10.1998;30.11.2011 | 4451
| Т/С ОТ ТК-121 ДО КР. ЗНАМ.,22 (177 М) | 01.01.1982 | 177
| Т/С БЕСХОЗНЫЕ Ж/Д ОКРУГ (1028 М) | 01.01.1979 | 1028
| Т/С Д/У № 7 (1543 М) | 01.01.1979 | 1543
| Т/С БПХ БАНЯ №6 2-я РАБОЧАЯ,3а,СОЮЗНАЯ,33 (128,5м) | 01.01.1979 | 128.5
| Т/С ОТ ОБЪЕДИНЕНИЯ ПРОМТОВАРЫ (57 М) | 01.01.1979 | 57
| Т/С ОТ ЖСК-42 (74 М) | 01.01.1979 | 74
| Т/С ОТ ОБЛВОЕНКОМАТА (128 М) | 01.06.1987 | 128
| Т/С УЛ. РЕСПУБЛИКАНСКАЯ,22"Б" (12 М) | 01.11.1993 | 12
| Т/С ОТ АПЗ-20 (1257 М) | 01.07.1985 | 1027
| Т/С по ул.Краснознаменная 20б (53 М) | 01.08.1985 | 53
| Т/С ПО УЛ. 2 РАБОЧАЯ 18"Б" (186 М) | 01.10.1998 | 186
| Т/С От ЗД. КЛАДОВОЙ ДО ЗД. МАСТЕРС. БАЗЫ СОЮЗНАЯ,33а (37,5м) | 30.11.2011 | 37.5
23 | Тепловая сеть к ж.д. по ул.Союзная 5,9,13,15;д/с №67; к ж.д. по ул.Станционная,22,24,26,3024а,к хоз.блоку д/с №67,к магазуну по ул.Стан-цинная | 01.12.1973;01.12.1975;01.01.1979;01.12.1980;01.12.1990;31.12.2005 | 1578
| Т/С СУ-331 (258 М) | 01.01.1979 | 258
| Т/С УЛ.2-Я РАБОЧАЯ (60 М) | 01.12.1973 | 60
| Т/С УЛ.2-Я РАБОЧАЯ (140 М) | 01.12.1990 | 140
| Т/С УЛ.2-Я РАБОЧАЯ (1390 М) | 01.12.1975 | 745
| Т/С УЛ.2-Я РАБОЧАЯ (180 М) | 01.12.1980 | 180
| Т/С ПО УЛ. СОЮЗНАЯ,13 (195 М) | 31.12.2005 | 195
24 | Тепловая сеть к ГПТУ №15 , к спортзалу,к ж,д, по ул.Союзная 67/2,67/3,71,73,71а,71б,71в,71г; к ж.д. по ул.Республиканская,52,52а,52б,52в,54,58,60 | 01.07.1969;01.11.1971;01.12.1972;01.01.1979;01.06.1981;01.07.1985;01.11.1985;01.02.1986;01.01.1987;01.09.1991;01.10.1994;30.11.2009 | 3655
| Т/С БЕСХОЗНЫЕ Ж/Д ОКРУГ (4112,05 М) | 01.01.1979 | 515.25
| Т/С ОТ АВИАОТРЯДА (28,8 М) | 01.01.1979 | 28.8
| Т/С ПО УЛ. СОЮЗНАЯ-71 (114 М) | 01.01.1987 | 114
| Т/С УЛ. РЕСПУБЛИК.,52"Б" (80 М) | 01.11.1985 | 80
| Т/С ОТ АПЗ-20 (670 М) | 01.10.1994 | 670
| Т/С ОТ АПЗ-20 (240 М) | 01.07.1969 | 240
| Т/С ОТ АПЗ-20 (582 М0 | 01.06.1981 | 582
| Т/С ОТ АПЗ-20 (912 М) | 01.11.1971 | 912
| Т/С ОТ АПЗ-20 (872 М) | 01.12.1972 | 44.95
| Т/С по ул.Республиканская 54 (270 М) | 01.07.1985 | 270
| Т/С по ул.Республиканская 52б (11 М) | 01.02.1986 | 11
| Т/С по ул.Республиканская 52в (70 М) | 01.09.1991 | 70
| Т/С ОТ ТК-5/2 ДО ПУ 196кв. УЛ. РЕСПУБЛИКАНСКАЯ,52-а (117м) | 30.11.2009 | 117
25 | Тепловая сеть к школе №8;школе №35; к ж.д.по ул.Союзная 55б; к ж.д. по ул.Республиканская 42,44,46,48,50,50а,50б,50в,50а/1,50д,,50е,50ж; реабилитац. центру по ул.Республиканская 52г,нар.суду по ул.Республиканская 42а,к дому творчества по ул.Республик.,50е | 01.12.1970;01.12.1971;01.07.1974;01.09.1975;01.01.1976;01.06.1978;01.01.1979;01.01.1982;01.06.1988 | 3932
| Т/С К Ж/Д УЛ.РЕСПУБЛИК.-50"е" (88 М) | 01.01.1982 | 88
| Т/С К ЗДАНИЮ ПРАВОСУДИЯ УЛ. РЕСПУБЛ. (49 М) | 01.01.1976 | 49
| Т/С ОТ КЗПА (971 М) | 01.01.1979 | 971
| Т/С ОТ ШКОЛЫ № 8 (107 М) | 01.01.1979 | 107
| Т/С БЕСХОЗНЫЕ Ж/Д ОКРУГ (4112,05 М) | 01.01.1979 | 128.3
| Т/С ОТ УКС (238 М) | 01.01.1979 | 238
| Т/С ОТ УКС (473,4 М) | 01.06.1988 | 473.4
| Т/С УЛ. РЕСПУБЛИК. 50 (239 М) | 01.06.1978 | 239
| Т/С ОТ АПЗ-20 (1556 М) | 01.09.1975 | 1012.35
| Т/С ОТ АПЗ-20 (1560 М) | 01.07.1974 | 475.95
| Т/С по ул.Республиканская 42. (100 М) | 01.12.1970 | 100
| Т/С по ул.Республиканская 44 (50 М) | 01.12.1971 | 50
26 | Тепловая сеть к ж.д. по ул.Станционная,8,10;ОЦГЭСМ Станционная 13,15 ;Дорож..техн.шк.,санэпидслужба Станционная 17,институт муниц.службы Станционная 9,школа искусств Станционная 12, школа №36 | 01.03.1969;01.07.1974;01.01.1975;01.01.1977;01.01.1979;01.06.1984;01.02.2005 | 1201
| Т/С КИР.РАЙИСПОЛКОМА (120 М) | 01.01.1975 | 120
| Т/С К ДОМУ ПИОНЕРОВ (15 М) | 01.01.1977 | 15
| Т/С К КИРОВ. РК КПСС (24 М) | 01.03.1969 | 24
| Т/С ОТ УКС ШКОЛА 36 (234 М) | 01.01.1979 | 234
| Т/С ОТ ДИСТ. ПОГРУЗ.-РАЗГРУЗ.РАБОТ (103 М) | 01.01.1979 | 103
| Т/С ОТ КСУ ГИДРОМЕХ. (372 М) | 01.06.1984 | 256
| Т/С СУ ГИДРОМЕХАНИЗАЦИЯ (89 М) | 01.07.1974 | 18.6
| Т/С ОТ АПЗ-20 (1560 М) | 01.07.1974 | 359.4
| Т/С ТК44--ТК44В--ТК44Г (87 М) | 01.02.2005 | 71
27 | Тепловая сеть к ж..д. по ул.Союзная 43б,45б,45а,47б,43,45,47,49,43а,47а;к ж.д. по ул.2-я Рабочая,2,4,6,8 | 01.10.1953;01.10.1954;01.10.1955;01.10.1956;01.03.1969;01.12.1975;01.01.1980;01.10.1985;01.10.1988;01.12.1999;01.12.2001;31.12.2002 | 1259
| Т/С ПО УЛ. 2-РАБОЧАЯ (50,2 М) | 01.03.1969 | 50.2
| Т/С К Ж/Д СОЮЗНАЯ-49 (70 М) | 01.01.1980 | 70
| Т/С УЛ. РАБОЧ.,4,6,8; СОЮЗН.,47,47"А",47"Б"(390 М) | 01.10.1954 | 390
| Т/С УЛ.2-Я РАБОЧАЯ (1390 М) | 01.12.1975 | 55.8
| Т/С ПО УЛ.СОЮЗНАЯ 45 Б (13 М) | 01.12.1999 | 13
| Т/С СОЮЗНАЯ.47 Б (45 М) | 01.12.2001 | 45
| Т/С УЛ.РАБОЧ.4,6,8; СОЮЗН.53/2,47 (66 М) | 01.10.1956 | 66
| Т/С УЛ.РАБОЧ.4,6,8; СОЮЗН.53/2,47 (15 М) | 01.10.1988 | 15
| Т/С УЛ.РАБОЧ.4,6,8; СОЮЗН.53/2,47 (96 М) | 01.10.1985 | 96
| Т/С УЛ.РАБОЧ.4,6,8; СОЮЗН.53/2,47 (144,5 М) | 01.10.1955 | 144.5
| Т/С УЛ.РАБОЧ.4,6,8; СОЮЗН.53/2,47 (196.5 М) | 01.10.1953 | 196.5
| Т/С УЛ. СОЮЗНАЯ,53А ОТ ТК-55 ДО ТК-58 (117 М) | 31.12.2002 | 117
28 | Тепловая сеть к ж.д. по ул.Станционная 32,34,36,38,40;к ж.д. по ул.Республиканская 4,4а,8,10,12; к ж.д. по ул.Ухтомского 19,25; к школе №15;дет.поликл.№6,к гаражам;д/саду №77;к ж.д. по ул.Краснознаменная 9,9а;к ж.д. по ул. Союзная 17,19; ПУ «Технотекс»;к | 01.03.1969;01.01.1973;01.09.1975;01.07.1978;01.01.1979;01.01.1984;01.12.1990;01.11.1992;31.12.2002;08.10.2004;31.12.2006 | 3238.5
| Т/С ОТ З-ДА ''СЧЕТМАШ '' (543,5 М) | 01.01.1979 | 543.5
| Т/С ОТ ТК-46 ДО ШКОЛЫ УЛ.РЕСПУБ. (24 М) | 01.03.1969 | 24
| Т/С ПО УЛ.ЛЕН.,РЕСПУБ.,СОЮЗ. (121 М) | 01.03.1969 | 121
| Т/С КУРСКАВТОДОРА (61 М) | 01.01.1979 | 61
| Т/С ОТ ПОЛИКЛИНИКИ № 4 (203 М) | 01.01.1979 | 203
| Т/С ПО УЛ. СОЦИАЛИСТИЧ. (42 М) | 01.03.1969 | 42
| Т/С ПО УЛ. СОЮЗНАЯ-17 (85 М) | 01.01.1973 | 85
| Т/С ПО УЛ. РЕСПУБЛИК.-6 (119 М) | 01.01.1984 | 119
| Т/С УЛ.РЕСПУБЛИКАНСКАЯ,5 (4 М) | 01.12.1990 | 4
| Т/С ОТ АПЗ-20 (1556 М) | 01.09.1975 | 260.9
| Т/С ОТ АПЗ-20 (743 М) | 01.11.1992 | 449
| Т/С ОТ АПЗ-20 (713 М) | 01.07.1978 | 713
| Т/С УЛ.СОЮЗНОЙ ОТ ТК-8/2 ДО ТК-10/2 ((324 М) | 31.12.2002 | 324
| Т/С ОТ ВВОДН.ЗАДВ.ДО УТ-2 УЛ.2-Я РАБОЧАЯ (121,1 м) | 08.10.2004 | 121.1
| Т/С ОТ УТ-2 ДО СТЕНЫ УЛ.2-Я РАБОЧАЯ (8 м) | 08.10.2004 | 8
| Т/С УЛ.РЕСПУБЛИКАНСКАЯ,9 (160 М) | 31.12.2006 | 160
29 | Тепловая сеть к ж.д. по ул.2-я Новоселовка 1,1а,3,3а,5,5а | 01.12.1987;01.12.1992;01.12.1994;01.07.1995;01.12.1995;01.12.1996;11.07.2005;30.09.2008;30.12.2010 | 3774
| Т/С по ул.2-я Новоселовка (2151.5 М) | 01.12.1996 | 1978.5
| Т/С УЛ.2-Я НОВОСЕЛОВКА 1,3,5 (294 М) | 01.12.1987 | 294
| Т/С ПО УЛ.НОВОСЕЛОВКА 1.3.5.7 (138 М) | 01.12.1992 | 138
| Т/С ПО УЛ.НОВОСЕЛОВКА 1.3.5.7. (844 М) | 01.12.1994 | 844
| Т/С ПО УЛ.НОВОСЕЛОВКА 1.3.5.7 (80 М) | 01.12.1995 | 80
| Т/С 113 КВАРТАЛА (180 М) | 01.07.1995 | 112.5
| Т/С УТ-9/7 - Ж/Д УЛ.2-Я НОВОСЁЛОВКА,3-А (3,52М) | 11.07.2005 | 3.52
| Т/С УТ-9/7- Ж/Д УЛ.2-Я НОВОСЁЛОВКА,3-А (6.98v) | 11.07.2005 | 6.98
| Т/С ОТ ТК-7 ДО УЛ. 2-Я НОВОСЕЛОВКА (168,5м) | 30.09.2008 | 168.5
| Т/С ОТ ТК-10 ДО ТК-13 УЛ. 2-Я НОВОСЕЛОВКА (148м) | 30.12.2010 | 148
30 | Тепловая сеть к ж.д.вокзалу; к ДК железнодорожников; к ж.д. по ул.Интернациональная 79; Бутко 23/81; к ж.д. по ул.Вокзальная 1,2 | 01.12.1980;01.12.1982;01.12.1983;01.11.1994;01.07.1995;01.08.1996;01.09.1996;01.12.1996;31.12.2006 | 3121.4
| Т/С по ул.2-я Новоселовка (2151.5 М) | 01.12.1996 | 173
| Т/С 113 КВАРТ. (1351 М) | 01.08.1996 | 1178
| Т/С 113 КВАРТАЛА (120 М) | 01.11.1994 | 120
| Т/С 113 КВАРТАЛА (180 М) | 01.07.1995 | 12.4
| Т/С 113 КВАРТ. (508 М) | 01.12.1980 | 508
| Т/С 113 КВАРТАЛА (80 М) | 01.12.1982 | 80
| Т/С 113 КВАРТАЛА (625 М) | 01.12.1983 | 625
| Т/С 113 КВАРТАЛА (135 М) | 01.09.1996 | 135
| Т/С ОТ ТК-40 УЛ. ТЕАТРАЛЬНАЯ (290 М) | 31.12.2006 | 290
31 | Тепловая сеть к православной гимназии по ул.Маяковского 101,гаражу,маст, инст.муниц.службы;к ж.д. по ул.Интернациональная 2; к ж.д. по ул Маяковского 93,93а,к спортзалу по ул.Интернацион.6в; | 01.01.1975;01.12.1976;01.01.1979;01.09.1980;01.12.1980;01.11.1993;01.08.1996;01.05.1998;01.12.2001;31.12.2002;31.12.2006;03.06.2010 | 2299
| Т/С БЕСХОЗНЫЕ Ж/Д ОКРУГ (4112,05 М) | 01.01.1979 | 1267.3
| Т/С МАЯКОВСКОГО,93"А" (168 М) | 01.11.1993 | 168
| Т/С по ул.Дубровинского 46 (83 П.М.) | 01.01.1975 | 52.2
| Т/С 113 КВАРТ. (1351 М) | 01.08.1996 | 173
| Т/СУЛ.МАЯКОВСКОГО 101 (167 М) | 01.12.1976 | 167
| Т/С УЛ.ДУБРОВИНСКОГО 32 (76 М) | 01.12.1980 | 76
| Т/С УЛ.МАЯКОВСКОГО 101 (18 М) | 01.05.1998 | 18
| Т/С ПО УЛ.Маяковского 93-а (184 М) | 01.09.1980 | 184
| Т/С (2 ТК) К ПРАВОСЛ.ГИМНАЗИИ МАЯКОВС | 01.12.2001 | 1
| Т/СЕТЬ ПО УЛ. ИНТЕРНАЦ.,8А ОТ ТК-40 ДО УП4 (70 М) | 31.12.2002 | 70
| Т/С ОТ ТК-78 ДО ТК-80 УЛ. МАЯКОВСКОГО (84,5 М) | 31.12.2006 | 84.5
| Т/С ТК-57-ТК-58 УЛ.ДУБРОВИНС., МАЯКОВС.,ТК-58-Ж/Д МАЯКОВС.,93а/2 (38м) | 03.06.2010 | 38
32 | Тепловая сеть от ТК-1 до ввода № 1 ул. Парижской Коммуны,67 | 17.12.2014 | 44
| Т/С ОТ ТК-1 ДО ВВОДА № 1 УЛ. ПАРИЖСКОЙ КОММУНЫ,67 (44м) | 17.12.2014 | 44
33 | Тепловая сеть по территории ж.д.больницы; т/ц «Радуга» | 01.01.1975;28.12.2005;11.01.2010 | 827
| Т/С по ул.Дубровинского 46 (83 П.М.) | 01.01.1975 | 30.8
| Т/С ОТ УТ-1, УТ-1А ДО УТ-2 (116.3 М) | 28.12.2005 | 116.3
| Т/С ОТ УТ-1, УТ-1А ДО УТ-2 (57,7 М) | 28.12.2005 | 57.7
| Т/С ОТ УТ-2 ДО УТ-3 (18 М) | 28.12.2005 | 18
| Т/С ОТ УТ-2 ДО УТ-3 (9 М) | 28.12.2005 | 9
| Т/С ОТ УТ-3 ДО СТЕНЫ ГЛАВНОГО КОРПУСА (40,4 М) | 28.12.2005 | 40.4
| Т/С ОТ УТ-3 ДО СТЕНЫ ГЛАВНОГО КОРПУСА (12,1 М) | 28.12.2005 | 12.1
| Т/С ГЛ.КОРП.ПО ПОДВ.-ТК-1,ТК-1.2.4 (149.8М) | 28.12.2005 | 149.8
| Т/С ГЛ.КОРП.ПО ПОДВ. -ТК-1,2.4 (45М) | 28.12.2005 | 45
| Т/С ОТ ТК-1 ДО ЗДАНИЯ УЧЕБНОГО КОРПУСА (7,3 М) | 28.12.2005 | 7.3
| Т/С ОТ ТК-1 ДО ЗДАНИЯ УЧЕБНОГО КОРПУСА (3,7 М) | 28.12.2005 | 3.7
| Т/С ОТ ТК-2 ДО ТК-3 (11,6 М) | 28.12.2005 | 11.6
| Т/С ОТ ТК-2 ДО ТК-3 (5,8 М) | 28.12.2005 | 5.8
| Т/С ОТ ТК-4 ДО СТЕНЫ ПОЛИКЛИНИКИ (17,4 М) | 28.12.2005 | 17.4
| Т/С ОТ ТК-4 ДО СТЕНЫ ПОЛИКЛИНИКИ (13,9 М) | 28.12.2005 | 13.9
| Т/С ОТ ТК-4 ДО СТЕНЫ КОТЕЛЬНОЙ (12,6 М) | 28.12.2005 | 12.6
| Т/С ОТ ТК-4 ДО СТЕНЫ КОТЕЛЬНОЙ (43 М) | 28.12.2005 | 43
| Т/С ТК-4- ТУ (ГАСТРОЭНТЕРОЛ.КОРПУС) (34,2М) | 28.12.2005 | 34.2
| Т/С ТК-4-ТУ (ГАСТРОЭНТЕРОЛ.КОРПУС) (4,5М) | 28.12.2005 | 4.5
| Т/С ТУ (ГАСТРОЭНТЕР.КОРП.) -- ДЕТСК.ОТД.(46М) | 28.12.2005 | 46
| Т/С ТУ(ГАСТРОЭНТЕР.КОРП.) -- ДЕТСК.ОТД.(46М) | 28.12.2005 | 46
| Т/С К ТЦ "РАДУГА" УЛ. ДУБРОВИНСКОГО,44 "А" (101,9м) | 11.01.2010 | 101.9
34 | Тепловая сеть от ТК-1 до ввода № 1 ул. Парижской Коммуны,42 | 28.08.2012 | 30
| Т/С ОТ ТК-1 До ВВОДА № 1 УЛ. ПАРИЖСКОЙ КОММУНЫ,42 (30м) | 28.08.2012 | 30
35 | Тепловая сеть от УТ-1 до вводов № 1, № 2 ул. Каширцева,4 | 28.08.2012 | 173
| Т/С ОТ УТ-1 ДО ВВОДОВ № 1, № 2УЛ. КАШИРЦЕВА,4 (173м) | 28.08.2012 | 173
КОТЕЛЬНЫЙ РАЙОН
Котельная ЛОК УВД
1 | ЗДАНИЕ КОТ. ЛОК УРОЧИЩЕ СОЛЯНКА | 01.09.2010 | 1
2 | ДЫМ. ТРУБА МЕТ. КОТ. ЛОК УВД УР. СОЛЯНКА 30м, Ф устья 530мм | 01.09.2010 | 1
3 | КОТЕЛ КВА-1,0 Гн | 01.09.2010 | 1
4 | КОТЕЛ КВА-1,0 Гн | 01.09.2010 | 1
5 | КОТЕЛ КВА-1,0 Гн | 01.09.2010 | 1
6 | АВТОМАТИЗ. ГОРЕЛОЧН, БЛОК Л 1-М С АВТОМАТИКОЙ КСУ-7 | 01.09.2010 | 1
7 | АВТОМАТИЗ. ГОРЕЛОЧН, БЛОК Л 1-М С АВТОМАТИКОЙ КСУ-7 | 01.09.2010 | 1
8 | АВТОМАТИЗ. ГОРЕЛОЧН, БЛОК Л 1-М С АВТОМАТИКОЙ КСУ-7 | 01.09.2010 | 1
9 | ВЕНТИЛЯТОР С ЭЛ. ДВИГ. 71 В 2У2 | 01.09.2010 | 1
10 | ВЕНТИЛЯТОР С ЭЛ. ДВИГ. 71 В 2У2 | 01.09.2010 | 1
11 | ВЕНТИЛЯТОР С ЭЛ. ДВИГ. 71 В 2У2 | 01.09.2010 | 1
12 | ДЫМОСОС С ЭЛ. ДВИГ. АИР 100 S 4 ПРУЗ | 01.09.2010 | 1
13 | ДЫМОСОС С ЭЛ. ДВИГ. АИР 100 S 4 ПРУЗ | 01.09.2010 | 1
14 | ДЫМОСОС С ЭЛ. ДВИГ. АИР 100 S 4 ПРУЗ | 01.09.2010 | 1
15 | СЕТЕВОЙ НАСОС КМ 80-50-200 С ЭЛ. ДВИГ. АИР 16052 15х3к | 01.09.2010 | 1
16 | СЕТЕВОЙ НАСОС КМ 80-50-200 С ЭЛ. ДВИГ. АИР 16052 15х3к | 01.09.2010 | 1
17 | НАСОС ГОР. ВОДОСНАБЖ. С ЭЛ. ДВИГ. К 45/30 | 01.09.2010 | 1
18 | НАСОС ГОР. ВОДОСНАБЖ. С ЭЛ. ДВИГ. К 45/30 | 01.09.2010 | 1
19 | НАСОС ХОЛ. ВОДЫ С ЭЛ. ДВИГ. К 18/20 | 01.09.2010 | 1
20 | НАСОС ХОЛ. ВОДЫ С ЭЛ. ДВИГ. К 18/20 | 01.09.2010 | 1
21 | ДЕАЭРАТОР | 01.09.2010 | 1
22 | ФИЛЬТРЫ ХВО ДУ 600 | 01.09.2010 | 1
23 | ФИЛЬТРЫ ХВО ДУ 600 | 01.09.2010 | 1
24 | ФИЛЬТРЫ ХВО ДУ 600 | 01.09.2010 | 1
25 | СОЛЕРАСТВОРИТЕЛЬ | 01.09.2010 | 1
26 | ВОДОПОДОГРЕВАТЕЛЬ 1 СТУПЕНЬ 3 секц ДУ 108 | 01.09.2010 | 1
27 | ВОДОПОДОГРЕВАТЕЛЬ 2 СТУПЕНЬ 3 секц ДУ 108 | 01.09.2010 | 1
28 | ВОДОПОДОГРЕВАТЕЛЬ 2 секц. ДУ 89 | 01.09.2010 | 1
29 | БАК АККУМУЛЯТОРНЫЙ V-6,5м.куб. | 01.09.2010 | 1
30 | БАК АККУМУЛЯТОРНЫЙ V-6,5м.куб. | 01.09.2010 | 1
31 | ЭЛ. ЩИТ | 01.09.2010 | 1
32 | ЭЛ. ЩИТ | 01.09.2010 | 1
33 | ЭЛ. ЩИТ | 01.09.2010 | 1
34 | ЭЛ. ЩИТ | 01.09.2010 | 1
35 | ШРП (ГАЗОРАСПРЕД. ПУНКТ) | 01.09.2010 | 1
36 | СЧЕТЧИК ГАЗА СГ-16-400 | 01.09.2010 | 1
37 | ДАТЧИК ДАВЛЕНИЯ КРТ-1А-0,6 | 01.09.2010 | 1
Котельная Ломоносова, 44а
1 | ЗДАНИЕ КОТ.,УЛ.ЛОМОНОСОВА 44-а | 01.07.1969 | 1
2 | ТРУБА МЕТАЛ. КОТ. ЛОМОНОСОВА,44а 22,8м, Ф устья 430мм | 01.07.1969 | 1
3 | КОТЛЫ УН-5 | 01.07.1980 | 1
4 | КОТЛЫ УН-5 | 01.07.1980 | 1
5 | ПОДОГРЕВАТЕЛЬ 5-89-2000 Р ДУ 76 2секц. | 01.07.1995 | 1
6 | НАСОС 2К-6 | 01.07.1996 | 1
7 | НАСОС 2КМ-6 | 01.08.1996 | 1
8 | ЩИТ ЭЛ. | 01.04.1996 | 1
9 | НАСОС К 65Х50Х160 (5,5 КВТ) | 11.04.2003 | 1
10 | БЛОК УПРАВЛЕНИЯ И СИГНАЛИЗАЦ. | 01.02.2002 | 1
11 | АВТОМАТ АМКО | 01.07.1969 | 1
12 | АВТОМАТ АМКО | 01.07.1969 | 1
13 | ТЕПЛОСЧЕТЧИК | 01.11.1986 | 1
14 | ВОДОМЕР Х В Ф 40 | 01.09.1999 | 1
15 | ТЕРМОРЕГУЛЯТОР ТРМ 1 | 01.07.1996 | 1
16 | ТЕРМОРЕГУЛЯТОР ТРМ 1 | 01.02.2001 | 1
17 | СЧЕТЧИК ГАЗОВЫЙ РГ-К-100-Ех | 28.11.2006 | 1
18 | ГАЗ. ОБОРУД. С3ГА | 01.07.1969 | 1
Котельная обл. больницы
1 | ЗДАНИЕ КОТ.,ОБЛ. БОЛЬНИЦЫ УЛ. СУМСКАЯ,45а | 01.07.1984 | 1
2 | ДЫМ. ТРУБА МЕТ. КОТ. ОБЛ. Б-ЦЫ СУМСКАЯ,45а 22,45м, Ф устья 430мм | 01.07.1984 | 1
3 | ПАРОВОЙ КОТЕЛ Е 1/9 Г С АВТОМАТИКОЙ | 01.07.1984 | 1
4 | ПАРОВОЙ КОТЕЛ Е 1/9 Г С АВТОМАТИКОЙ | 01.07.1984 | 1
5 | НАСОС АН 2/16 | 01.04.1999 | 1
6 | НАСОС АН 2/16 | 01.04.1999 | 1
7 | БАК ДЕАЭРАТОР | 01.02.1996 | 1
8 | БАК МЕРНИК | 01.10.1998 | 1
9 | НАСОС 2К-6 | 01.07.1996 | 1
10 | НАСОС РУЧНОЙ | 01.08.1996 | 1
11 | СОЛЕРАСТВОРИТЕЛЬ | 01.07.1995 | 1
12 | ФИЛЬТР НАТРИОКАТИОН. | 01.03.1996 | 1
13 | ФИЛЬТР НАТРИОКАТИОН. | 01.03.1996 | 1
14 | ФИЛЬТР НАТРИОКАТИОН. | 01.03.1996 | 1
15 | ХОЛОД.ОТБОРА ПРОБ | 01.03.1996 | 1
16 | ЩИТ ЭЛ. | 01.04.1996 | 1
17 | ЯМА СОЛЕВАЯ | 01.10.1998 | 1
18 | БЛОК УПРАВЛЕНИЯ И РОЗЖИГА ДЛЯ ПАРОВЫХ КОТЛОВ | 06.05.2003 | 1
19 | БЛОК УПРАВЛЕНИЯ И РОЗЖИГА ДЛЯ ПАРОВЫХ КОТЛОВ | 06.05.2003 | 1
20 | ВЕНТИЛЯТОР ВЫТЯЖНОЙ | 01.02.1996 | 1
21 | БЛОК УПРАВЛЕНИЯ И СИГНАЛИЗАЦ. | 01.02.2002 | 1
22 | БЛОК УПРАВЛЕНИЯ И СИГНАЛИЗАЦ. | 01.02.2002 | 1
23 | ГАЗОВЫЙ СЧЕТЧИК РС-250 | 01.10.1986 | 1
24 | ПРИБОР ШГРП | 01.08.1980 | 1
25 | ИИС ЛОГИКА Г 41/РГ 250 | 29.12.2005 | 1
Котельная Экспедиционная,2
1 | ЗДАНИЕ КОТЕЛЬНОЙ ПО УЛ. ЭКСПЕДИЦИОННАЯ,2 | 31.12.2009 | 1
2 | СИЛОВАЯ ЛИНИЯ 0,4 кВ самонесущ провод 4х35+1х50 (360м) | 31.12.2009 | 1
3 | ГАЗОПРОВОД ВЫС. ДАВЛЕНИЯ сталь Ф 57 подземн.(250 м) | 31.12.2009 | 1
4 | ГЕНЕРАТОР АД 16-Т 400-1 | 31.12.2004 | 1
5 | НАСОС ЦИРКУЛЯЦ. 120/250 40Т | 31.12.2009 | 1
6 | НАСОС ЦИРКУЛЯЦ. 180/340 65Т | 31.12.2009 | 1
7 | СТАНЦИЯ ДОЗИРОВОЧНАЯ MEDOMANT CLASSIK 2.10.110л | 31.12.2009 | 1
8 | ГАЗОХОДЫ КОТЛОВ ROSINOX | 31.12.2009 | 1
9 | ГАЗОХОДЫ КОТЛОВ ROSINOX | 31.12.2009 | 1
10 | ТЕПЛООБМЕННИК ВР-25-1ЕН | 31.12.2009 | 1
11 | БЛОК ГАЗОМАГНИТНЫЙ МВD | 31.12.2009 | 1
12 | БЛОК ГАЗОМАГНИТНЫЙ МВD | 31.12.2009 | 1
13 | КОТЕЛ RTO 350 (ОБЩ. RTO 350-400) | 31.12.2009 | 1
14 | КОТЕЛ RTO 350 (ОБЩ. RTO 350-400) | 31.12.2009 | 1
15 | ГОРЕЛКА RS 50 TC | 31.12.2009 | 1
16 | ГОРЕЛКА RS 50 TC | 31.12.2009 | 1
17 | ЭКСПАНЗОМАТ (ОСНОВНАЯ ЕМКОСТЬ) VG 400 | 31.12.2009 | 1
18 | ВАРИОМАТ 1 | 31.12.2009 | 1
19 | БАК РАСШИРИТЕЛЬНЫЙ REFIX DT 5 80 | 31.12.2009 | 1
20 | НАКОПИТЕЛЬ ГОРЯЧЕЙ ВОДЫ НА 1000л | 31.12.2009 | 1
21 | НАСОС ЦИРКУЛЯЦИОННЫЙ ВРН 60/250, 40м | 31.12.2009 | 1
22 | НАСОС ЦИРКУЛЯЦИОННЫЙ ВРН 60/250, 40м | 31.12.2009 | 1
23 | НАСОС ЦИРКУЛЯЦИОННЫЙ ВРН 60/250, 40т | 31.12.2009 | 1
24 | НАСОС ЦИРКУЛЯЦИОННЫЙ ВРН 60/250, 40т | 31.12.2009 | 1
25 | ЩИТ УЧЕТА ВУ | 31.12.2009 | 1
26 | КЛАПАН РЕГУЛИР. R 429 | 31.12.2009 | 1
27 | КЛАПАН ТРЕХХОДОВОЙ DN 50 PN 16 3F 50C | 31.12.2009 | 1
28 | КЛАПАН СМЕСИТЕЛЬНЫЙ ТРЕХХОДОВОЙ DN 80 PN 16 3F 50C | 31.12.2009 | 1
29 | АРМАТУРНАЯ ГРУППА FILLSET С КОНТАКТНЫМ ВОДОМЕРОМ | 31.12.2009 | 1
30 | УМЯГЧИТЕЛЬ ДВУХЭЛЕМЕНТНЫЙ UROMAT 200 SE/WZ АВТОМАТИКА ПО РАСХОДУ | 31.12.2009 | 1
31 | ГРПШ С ГАЗ. ОБОГРЕВОМ И УЗЛОМ УЧЕТА РАСХОДА ГАЗА | 31.12.2009 | 1
ТЕПЛОВЫЕ СЕТИ КОТЕЛЬНОГО РАЙОНА
1 | Тепловая сеть от котельной «Косиново» (Склад; общ.; ж.д. 5; 8; 7; 9; 10; 11) | 29.05.2002 | 1364.5
| Т/СЕТЬ ОТ УЧРЕЖДЕНИЯ ОХ 30/2 (2337м) | 29.05.2002 | 1364.5
2 | Тепловая сеть от котельной «Косиново» (школа, общ., почта, ж.д. 12; 13; 14) | 29.05.2002 | 805.5
| Т/СЕТЬ ОТ УЧРЕЖДЕНИЯ ОХ 30/2 (2337м) | 29.05.2002 | 805.5
3 | Тепловая сеть от котельной по ул. Скорятина, 29 (конд. Цех, стол., маст., производственный корпус, проходная, общ.) | 01.12.1976 | 346.4
| Т/С КОТ. СКОРЯТИНА,29 (346,4 П.М.) | 01.12.1976 | 346.4
4 | Тепловая сеть к школе №9 по ул. В. Казацкая, 196 | 01.09.1993 | 51
| Т/С УЛ. В.КАЗАЦКАЯ,196 ОТ СР.ШК.№ 9 (51 П.М.) | 01.09.1993 | 51
5 | Тепловая сеть к школе №12 по ул. Полевая, 17 | 01.12.1996 | 144.3
| Т/С ПО УЛ.ПОЛЕВАЯ 17 (144,3 П.М.) | 01.12.1996 | 144.3
6 | Тепловая сеть к школе-интернат №4 по ул. Ильича, 31 | 31.12.2004 | 81
| Т/С ГОР.ВОДОСНАБЖ.КОТ.ИЛЬИЧА (19,2 М) | 31.12.2004 | 19.2
| Т/С ОТОПЛЕНИЯ КОТ.ИЛЬИЧА (61,8 М) | 31.12.2004 | 61.8
7 | Тепловая сеть от котельной по ул. Литовская (ж.д. 107д; 107г; 87/1; 87/2; 5; 85/2; 85/1; 87а; 93а; 95а/1; 95а/2; 95а/3; 95а/5; 95а/6; 95в; школа картинга; МУМА; гаражи) | 01.06.1999;01.11.2003;18.10.2004;31.12.2004;21.02.2006;31.12.2006 | 1740.4
| Т/С АОЗТ КЖС ул.Литовская.12 (94,5М) | 01.06.1999 | 94.5
| Т/С ОТ КОТЕЛЬНОЙ ДО ТК-2 УЛ.ЛИТОВСКАЯ 95А, (30,5М) | 01.11.2003 | 30.5
| Т/С ОТ ТК-2 ДО МЕСТА ВРЕЗКИ В Ж/Д №107,107Д, (126М) | 01.11.2003 | 126
| Т/С ОТ Ж/Д №107 ДО Ж/Д №107Д , (25М) | 01.11.2003 | 25
| Т/С ОТ ТК-1 ДО ТК-3 (38М) | 01.11.2003 | 38
| Т/С ОТ ТК-3 ДО Ж/Д, (4М) | 01.11.2003 | 4
| Т/С ОТ ТК-1 ДО ТК-4, (61,5М) | 01.11.2003 | 61.5
| Т/С ОТ ТК-4 ДО Ж/Д №85/3, (22М) | 01.11.2003 | 22
| Т/С ОТ ТК-4 ДО Ж/Д №85, (76М) | 01.11.2003 | 76
| Т/С ОТ ТК-1 ДО ТК-7 , (59,5М) | 01.11.2003 | 59.5
| Т/С ОТ ТК-7 ДО Ж/Д №93А, (86М) | 01.11.2003 | 86
| Т/С ОТ ТК-6 ДО Ж/Д№95 ,ОТ ТК-8 ДО Ж/Д№95А (33.5М) | 01.11.2003 | 22.5
| Т/С ОТ ТК-7 ДО ТК-9 , (8,0М) | 01.11.2003 | 8
| Т/С ОТ ТК-9 ДО ТК-10 , (16,5М) | 01.11.2003 | 16.5
| Т/С ОТ ТК-11 ДО Ж/Д №95А/2,ОТ ТК-10 ДО МАСТЕРС,(40М) | 01.11.2003 | 40
| Т/С ОТ ТК-10 ДО ТК-14, (204М) | 01.11.2003 | 204
| Т/С ОТ ТК-14 ДО Ж/Д№95В , (66М) | 01.11.2003 | 66
| Т/С ПО УЛ.МАЛИНОВАЯ 101 (80 П.М.) | 18.10.2004 | 80
| Т/С ОТ КОТ.ЛИТОВСКАЯ ДО ГАТП УЛ. МАЛИНОВАЯ(531 М) | 31.12.2004 | 531
| Т/С М/У Д. УЛ. ЛИТОВС., 95 А/3 И 95 А/4 (59,4 М) | 21.02.2006 | 59.4
| Т/С ОТ ТК-1 ДО Ж/Д 2-Й МАЛИНОВЫЙ ПЕР.,5 (90 М) | 31.12.2006 | 90
8 | Тепловая сеть от котельной «Моква» (гл. корпус; корп. 1,3,4, адм. корпус; водолечебница; леч. корпус; стоматология) | 01.07.1981;01.11.1986;01.07.1989 | 1621
| Т/С ПРОФИЛ. "МОКВА" (593 П.М.) | 01.07.1981 | 593
| Т/С ОТ ЖКК КПС (748П.М.) | 01.11.1986 | 748
| Т/С КОТ. САН. 17 СЪЕЗДА ПРОФ. (280 П.М.) | 01.07.1989 | 280
9 | Сети теплоснабжения проспект Ленинского Комсомола, дом № 66 | 09.08.2016 | 181
| Т/С ПО ПЛК,66 (181м) | 09.08.2016 | 181
10 | Тепловая сеть от котельной пос. «Искра» (гараж; прач.; маст.; морг; ж.д. 30; 32; 27; 28; 4; 5; 3; магазин; пекарня) | 01.06.1980;01.09.1982;01.10.1983;01.07.1985;01.08.1986;01.09.1986;01.11.1986;01.12.1986;01.06.1987;01.07.1987;01.03.1988;01.08.1989;01.08.1992;01.11.1995 | 1717
| Т/С ПОС. ИСКРА ОТ ПСИХ. Б-ЦЫ (787,5 М) | 01.07.1985 | 626.5
| Т/С П. ИСКРА ОТ ТК-9 ДО ТК-10 (66 М) | 01.03.1988 | 66
| Т/С ПОС. ИСКРА УЛ. ДОРОЖНАЯ,11 (12 М) | 01.08.1986 | 12
| Т/С ПОС. ИСКРА ОТ БОБНЕВА В.А. (75 М) | 01.09.1986 | 75
| Т/С ПОС. ИСКРА ОТ АСПИДОВА К.И. (22 М) | 01.09.1986 | 22
| Т/С ПОС. ИСКРА ОТ ПСИХ. Б-ЦЫ (140 М) | 01.08.1989 | 140
| Т/С пос.Искра ОТ ПСИХ. Б-ЦЫ (152 М) | 01.11.1995 | 152
| Т/С пос.Искра ОТ ПСИХ. Б-ЦЫ (88 М) | 01.11.1986 | 88
| Т/С ПОС. ИСКРА ОТ ПСИХ. Б-ЦЫ (79 М) | 01.06.1987 | 79
| Т/С ПОС. ИСКРА ОТ ПСИХ. Б-ЦЫ (94 М) | 01.10.1983 | 94
| Т/С ПОС ИСКРА ОТ ПСИХ. Б-ЦЫ (18 М) | 01.07.1987 | 18
| Т/С ПОС ИСКРА ОТ ПСИХ. Б-ЦЫ (16,5 М) | 01.08.1986 | 16.5
| Т/С ПОС. ИСКРА ОТ ПСИХ. Б-ЦЫ (57 М) | 01.08.1992 | 57
| Т/С ПОС. ИСКРА ОТ ПСИХ. Б-ЦЫ (193 М) | 01.06.1980 | 193
| Т/С ПОС. ИСКРА ОТ ПСИХ. Б-ЦЫ (12 М) | 01.09.1982 | 12
| Т/С П. ИСКРА ОТ ТК-10 ДО КОРП.№12 (66 М) | 01.12.1986 | 66
11 | Тепловая сеть от котельной пос. «Искра» (пищеблок; Эл.подс.; корп. 4; 16; 6; 10; 8; 12; ж.д. 35; 20; 22; 6; 7; 8; 11; 55; 56; 57; 58; магазин; школа) | 01.07.1984;01.12.1986 | 2467
| Т/С КОТ. ИСКРА (2674 П.М.) | 01.07.1984 | 2434
| Т/С ПОС. ИСКРА ОТ Д. ОВСЯННИКОВА А.Ф. (33 П.М.) | 01.12.1986 | 33
12 | Тепловая сеть от котельной «Клюква» (жилые дома, школа-интернат) | 01.07.1984;01.12.1996 | 525
| Т/С КОТ. КЛЮКВА (381 П.М.) | 01.07.1984 | 381
| Т/С ПОС.КЛЮКВА ОТ КЛЮКВ. ШК.-ИНТЕРН. (144 П.М.) | 01.12.1996 | 144
13 | Тепловая сеть от котельной пос. «Искра» (корп. 1А; 1Б; 11; 13; 1; 2; 5; 15; 7; 3; 17; 18; хлораторная) | 01.09.1984;01.08.1985;01.10.1990;01.01.1992 | 1537
| Т/С ПОС. ИСКРА ОТ ПСИХ. Б-ЦЫ (1177 М) | 01.09.1984 | 1177
| Т/С ПОС. ИСКРА ОТ ПСИХ. Б-ЦЫ (164 М) | 01.08.1985 | 164
| Т/С ПОС. ИСКРА ОТ ПСИХ. Б-ЦЫ (45 М) | 01.10.1990 | 45
| Т/С П. ИСКРА ТК-10-КОРП. №20,22 (151 М) | 01.01.1992 | 151
14 | Тепловая сеть от котельной по ул. Экспедиционная | 01.12.1999;31.12.2009 | 400
| Т/С ул. Экспедиционная.2 (376М) | 01.12.1999 | 376
| Т/С ОТ КОТ. ПО УЛ. ЭКСПЕДИЦИОННАЯ,2 (24м) | 31.12.2009 | 24
15 | Тепловая сеть к детской поликлиники №5 по ул. В. Казацкая, 152 | 01.12.1991 | 120
| Т/С КОТ. 5-Й ПОЛ-КИ (120 П.М.) | 01.12.1991 | 120
16 | Тепловая сеть от котельной по Южному пер. (ж/д 18/1; 18/2; 18/3; 29; 14; 9 — Южный пер.; гараж; Протезно-ортопедическое предприятие) | 01.07.1963;01.08.2002;31.12.2004;29.09.2005;02.02.2006 | 547.08
| Т/С КОТ. ЮЖНЫЙ ПЕР.,16 ( 164 П.М.) | 01.07.1963 | 164
| ТЕПЛОВАЯ СЕТЬ КОТ. ЮЖН. ПЕР. (81,18 П.М. ) | 01.08.2002 | 51.18
| Т/С ПО ЮЖНОМУ ПЕРЕУЛКУ,16 (81 М) | 31.12.2004 | 81
| Т/С К Ж/Д ЮЖНЫЙ ПЕР.,29 (56,9 П.М.) | 29.09.2005 | 56.9
| Т/С ОТ ТК-5 ДО Ж/Д ЮЖНЫЙ ПЕР., 18/1 (30 М) | 02.02.2006 | 30
| Т/С ОТ ТК-5-ТК-7-ТК-8 ДО Ж/Д ЮЖНЫЙ ПЕР.,18/2 (25м) | 02.02.2006 | 25
| Т/С ОТ ТК-8 ДО Ж/Д ЮЖНЫЙ ПЕР., 18/3 (119 М) | 02.02.2006 | 119
| Т/С ОТ ТК-5-ТК-6 ДО Ж/Д ЮЖНЫЙ ПЕР., 18/4 (20 М) | 02.02.2006 | 20
ПРОИЗВОДСТВЕННЫЕ БАЗЫ
Производственная база ул. К. Маркса,72
1 | ЗДАНИЕ гаража 2 бокса, ул.К.Маркса 72 (33,2 м) | 01.12.1984 | 1
2 | ЗДАНИЕ гаража , ул.К.Маркса 72 | 01.12.1990 | 1
3 | АДМИНИСТР.-БЫТ. ЗДАНИЕ УЛ,К,МАРКСА,72 | 01.12.1958 | 1
4 | УЗЕЛ УЧЕТА Т/Э Б. К. МАРКСА | 31.10.2011 | 1
Производственная база ул. Марата,24а
1 | ПОМЕЩЕНИЕ ПО УЛ. МАРАТА,24а | 02.04.2009 | 1